## P50 -Resource Only
Hourly Resource Profile
Enter Generation in P50 MWh for corresponding hours for Year 1 and Year 2 below. Example provided.
|  | Year 1 P50 Energy Quantity | 245219.3735 | Year 2 P50 Energy Quantity | 243993.2763
Bidder ID #
Proposal ID #
Hour # | Month | Year 1 Hour | Year 1 Generation (MWh) | Year 2 Hour | Year 2 Generation (MWh)
| EXAMPLE | 1:00 | 0 | 1:00 | 0
2 | 1 | 1:00 | 0 | 8785:00 | 0
3 | 1 | 2:00 | 0 | 8786:00 | 0
4 | 1 | 3:00 | 0 | 8787:00 | 0
5 | 1 | 4:00 | 0 | 8788:00 | 0
6 | 1 | 5:00 | 0 | 8789:00 | 0
7 | 1 | 6:00 | 0 | 8790:00 | 0
8 | 1 | 7:00 | 2.6905 | 8791:00 | 2.677
9 | 1 | 8:00 | 27.2238 | 8792:00 | 27.0877
10 | 1 | 9:00 | 45.9185 | 8793:00 | 45.6889
11 | 1 | 10:00 | 45.0715 | 8794:00 | 44.8462
12 | 1 | 11:00 | 45.3447 | 8795:00 | 45.118
13 | 1 | 12:00 | 45.4777 | 8796:00 | 45.2503
14 | 1 | 13:00 | 50.6614 | 8797:00 | 50.4081
15 | 1 | 14:00 | 51.6656 | 8798:00 | 51.4073
16 | 1 | 15:00 | 39.2103 | 8799:00 | 39.0143
17 | 1 | 16:00 | 9.6758 | 8800:00 | 9.6274
18 | 1 | 17:00 | 0 | 8801:00 | 0
19 | 1 | 18:00 | 0 | 8802:00 | 0
20 | 1 | 19:00 | 0 | 8803:00 | 0
21 | 1 | 20:00 | 0 | 8804:00 | 0
22 | 1 | 21:00 | 0 | 8805:00 | 0
23 | 1 | 22:00 | 0 | 8806:00 | 0
24 | 1 | 23:00 | 0 | 8807:00 | 0
1 | 1 | 24:00 | 0 | 8808:00 | 0
2 | 1 | 25:00 | 0 | 8809:00 | 0
3 | 1 | 26:00 | 0 | 8810:00 | 0
4 | 1 | 27:00 | 0 | 8811:00 | 0
5 | 1 | 28:00 | 0 | 8812:00 | 0
6 | 1 | 29:00 | 0 | 8813:00 | 0
7 | 1 | 30:00 | 0 | 8814:00 | 0
8 | 1 | 31:00 | 3.6522 | 8815:00 | 3.634
9 | 1 | 32:00 | 35.2713 | 8816:00 | 35.0949
10 | 1 | 33:00 | 59.1105 | 8817:00 | 58.8149
11 | 1 | 34:00 | 54.5763 | 8818:00 | 54.3034
12 | 1 | 35:00 | 53.8949 | 8819:00 | 53.6254
13 | 1 | 36:00 | 52.3639 | 8820:00 | 52.1021
14 | 1 | 37:00 | 55.0093 | 8821:00 | 54.7342
15 | 1 | 38:00 | 53.4089 | 8822:00 | 53.1418
16 | 1 | 39:00 | 42.1419 | 8823:00 | 41.9312
17 | 1 | 40:00 | 10.7997 | 8824:00 | 10.7457
18 | 1 | 41:00 | 0 | 8825:00 | 0
19 | 1 | 42:00 | 0 | 8826:00 | 0
20 | 1 | 43:00 | 0 | 8827:00 | 0
21 | 1 | 44:00 | 0 | 8828:00 | 0
22 | 1 | 45:00 | 0 | 8829:00 | 0
23 | 1 | 46:00 | 0 | 8830:00 | 0
24 | 1 | 47:00 | 0 | 8831:00 | 0
1 | 1 | 48:00 | 0 | 8832:00 | 0
2 | 1 | 49:00 | 0 | 8833:00 | 0
3 | 1 | 50:00 | 0 | 8834:00 | 0
4 | 1 | 51:00 | 0 | 8835:00 | 0
5 | 1 | 52:00 | 0 | 8836:00 | 0
6 | 1 | 53:00 | 0 | 8837:00 | 0
7 | 1 | 54:00 | 0 | 8838:00 | 0
8 | 1 | 55:00 | 3.8953 | 8839:00 | 3.8759
9 | 1 | 56:00 | 37.8054 | 8840:00 | 37.6163
10 | 1 | 57:00 | 63.9519 | 8841:00 | 63.6321
11 | 1 | 58:00 | 63.5055 | 8842:00 | 63.188
12 | 1 | 59:00 | 59.5636 | 8843:00 | 59.2658
13 | 1 | 60:00 | 56.5702 | 8844:00 | 56.2874
14 | 1 | 61:00 | 61.5303 | 8845:00 | 61.2227
15 | 1 | 62:00 | 65.7076 | 8846:00 | 65.3791
16 | 1 | 63:00 | 53.1638 | 8847:00 | 52.8979
17 | 1 | 64:00 | 13.6742 | 8848:00 | 13.6058
18 | 1 | 65:00 | 0 | 8849:00 | 0
19 | 1 | 66:00 | 0 | 8850:00 | 0
20 | 1 | 67:00 | 0 | 8851:00 | 0
21 | 1 | 68:00 | 0 | 8852:00 | 0
22 | 1 | 69:00 | 0 | 8853:00 | 0
23 | 1 | 70:00 | 0 | 8854:00 | 0
24 | 1 | 71:00 | 0 | 8855:00 | 0
1 | 1 | 72:00 | 0 | 8856:00 | 0
2 | 1 | 73:00 | 0 | 8857:00 | 0
3 | 1 | 74:00 | 0 | 8858:00 | 0
4 | 1 | 75:00 | 0 | 8859:00 | 0
5 | 1 | 76:00 | 0 | 8860:00 | 0
6 | 1 | 77:00 | 0 | 8861:00 | 0
7 | 1 | 78:00 | 0 | 8862:00 | 0
8 | 1 | 79:00 | 3.4224 | 8863:00 | 3.4053
9 | 1 | 80:00 | 30.717 | 8864:00 | 30.5634
10 | 1 | 81:00 | 52.7717 | 8865:00 | 52.5078
11 | 1 | 82:00 | 52.2277 | 8866:00 | 51.9665
12 | 1 | 83:00 | 50.2333 | 8867:00 | 49.9821
13 | 1 | 84:00 | 52.1122 | 8868:00 | 51.8516
14 | 1 | 85:00 | 56.9449 | 8869:00 | 56.6601
15 | 1 | 86:00 | 61.9173 | 8870:00 | 61.6077
16 | 1 | 87:00 | 49.3493 | 8871:00 | 49.1025
17 | 1 | 88:00 | 12.1682 | 8872:00 | 12.1074
18 | 1 | 89:00 | 0 | 8873:00 | 0
19 | 1 | 90:00 | 0 | 8874:00 | 0
20 | 1 | 91:00 | 0 | 8875:00 | 0
21 | 1 | 92:00 | 0 | 8876:00 | 0
22 | 1 | 93:00 | 0 | 8877:00 | 0
23 | 1 | 94:00 | 0 | 8878:00 | 0
24 | 1 | 95:00 | 0 | 8879:00 | 0
1 | 1 | 96:00 | 0 | 8880:00 | 0
2 | 1 | 97:00 | 0 | 8881:00 | 0
3 | 1 | 98:00 | 0 | 8882:00 | 0
4 | 1 | 99:00 | 0 | 8883:00 | 0
5 | 1 | 100:00 | 0 | 8884:00 | 0
6 | 1 | 101:00 | 0 | 8885:00 | 0
7 | 1 | 102:00 | 0 | 8886:00 | 0
8 | 1 | 103:00 | 3.1212 | 8887:00 | 3.1056
9 | 1 | 104:00 | 29.0527 | 8888:00 | 28.9074
10 | 1 | 105:00 | 47.8361 | 8889:00 | 47.5969
11 | 1 | 106:00 | 49.2456 | 8890:00 | 48.9993
12 | 1 | 107:00 | 49.8901 | 8891:00 | 49.6407
13 | 1 | 108:00 | 48.0161 | 8892:00 | 47.776
14 | 1 | 109:00 | 49.4961 | 8893:00 | 49.2486
15 | 1 | 110:00 | 49.7261 | 8894:00 | 49.4775
16 | 1 | 111:00 | 41.5003 | 8895:00 | 41.2927
17 | 1 | 112:00 | 11.9312 | 8896:00 | 11.8716
18 | 1 | 113:00 | 0 | 8897:00 | 0
19 | 1 | 114:00 | 0 | 8898:00 | 0
20 | 1 | 115:00 | 0 | 8899:00 | 0
21 | 1 | 116:00 | 0 | 8900:00 | 0
22 | 1 | 117:00 | 0 | 8901:00 | 0
23 | 1 | 118:00 | 0 | 8902:00 | 0
24 | 1 | 119:00 | 0 | 8903:00 | 0
1 | 1 | 120:00 | 0 | 8904:00 | 0
2 | 1 | 121:00 | 0 | 8905:00 | 0
3 | 1 | 122:00 | 0 | 8906:00 | 0
4 | 1 | 123:00 | 0 | 8907:00 | 0
5 | 1 | 124:00 | 0 | 8908:00 | 0
6 | 1 | 125:00 | 0 | 8909:00 | 0
7 | 1 | 126:00 | 0 | 8910:00 | 0
8 | 1 | 127:00 | 3.6508 | 8911:00 | 3.6326
9 | 1 | 128:00 | 35.8571 | 8912:00 | 35.6779
10 | 1 | 129:00 | 59.4174 | 8913:00 | 59.1204
11 | 1 | 130:00 | 59.1508 | 8914:00 | 58.855
12 | 1 | 131:00 | 58.8118 | 8915:00 | 58.5177
13 | 1 | 132:00 | 57.6337 | 8916:00 | 57.3455
14 | 1 | 133:00 | 60.7595 | 8917:00 | 60.4557
15 | 1 | 134:00 | 59.8064 | 8918:00 | 59.5073
16 | 1 | 135:00 | 51.3009 | 8919:00 | 51.0444
17 | 1 | 136:00 | 14.3333 | 8920:00 | 14.2616
18 | 1 | 137:00 | 0 | 8921:00 | 0
19 | 1 | 138:00 | 0 | 8922:00 | 0
20 | 1 | 139:00 | 0 | 8923:00 | 0
21 | 1 | 140:00 | 0 | 8924:00 | 0
22 | 1 | 141:00 | 0 | 8925:00 | 0
23 | 1 | 142:00 | 0 | 8926:00 | 0
24 | 1 | 143:00 | 0 | 8927:00 | 0
1 | 1 | 144:00 | 0 | 8928:00 | 0
2 | 1 | 145:00 | 0 | 8929:00 | 0
3 | 1 | 146:00 | 0 | 8930:00 | 0
4 | 1 | 147:00 | 0 | 8931:00 | 0
5 | 1 | 148:00 | 0 | 8932:00 | 0
6 | 1 | 149:00 | 0 | 8933:00 | 0
7 | 1 | 150:00 | 0 | 8934:00 | 0
8 | 1 | 151:00 | 3.119 | 8935:00 | 3.1034
9 | 1 | 152:00 | 31.0007 | 8936:00 | 30.8457
10 | 1 | 153:00 | 50.9742 | 8937:00 | 50.7194
11 | 1 | 154:00 | 52.5674 | 8938:00 | 52.3046
12 | 1 | 155:00 | 53.4287 | 8939:00 | 53.1616
13 | 1 | 156:00 | 52.8515 | 8940:00 | 52.5873
14 | 1 | 157:00 | 55.2807 | 8941:00 | 55.0042
15 | 1 | 158:00 | 54.232 | 8942:00 | 53.9608
16 | 1 | 159:00 | 48.3338 | 8943:00 | 48.0921
17 | 1 | 160:00 | 13.3051 | 8944:00 | 13.2386
18 | 1 | 161:00 | 0 | 8945:00 | 0
19 | 1 | 162:00 | 0 | 8946:00 | 0
20 | 1 | 163:00 | 0 | 8947:00 | 0
21 | 1 | 164:00 | 0 | 8948:00 | 0
22 | 1 | 165:00 | 0 | 8949:00 | 0
23 | 1 | 166:00 | 0 | 8950:00 | 0
24 | 1 | 167:00 | 0 | 8951:00 | 0
1 | 1 | 168:00 | 0 | 8952:00 | 0
2 | 1 | 169:00 | 0 | 8953:00 | 0
3 | 1 | 170:00 | 0 | 8954:00 | 0
4 | 1 | 171:00 | 0 | 8955:00 | 0
5 | 1 | 172:00 | 0 | 8956:00 | 0
6 | 1 | 173:00 | 0 | 8957:00 | 0
7 | 1 | 174:00 | 0 | 8958:00 | 0
8 | 1 | 175:00 | 3.271 | 8959:00 | 3.2547
9 | 1 | 176:00 | 28.4422 | 8960:00 | 28.3
10 | 1 | 177:00 | 46.5245 | 8961:00 | 46.2919
11 | 1 | 178:00 | 48.8057 | 8962:00 | 48.5617
12 | 1 | 179:00 | 47.4601 | 8963:00 | 47.2228
13 | 1 | 180:00 | 46.2012 | 8964:00 | 45.9702
14 | 1 | 181:00 | 44.2508 | 8965:00 | 44.0295
15 | 1 | 182:00 | 46.2257 | 8966:00 | 45.9946
16 | 1 | 183:00 | 40.7536 | 8967:00 | 40.5499
17 | 1 | 184:00 | 13.1509 | 8968:00 | 13.0851
18 | 1 | 185:00 | 0 | 8969:00 | 0
19 | 1 | 186:00 | 0 | 8970:00 | 0
20 | 1 | 187:00 | 0 | 8971:00 | 0
21 | 1 | 188:00 | 0 | 8972:00 | 0
22 | 1 | 189:00 | 0 | 8973:00 | 0
23 | 1 | 190:00 | 0 | 8974:00 | 0
24 | 1 | 191:00 | 0 | 8975:00 | 0
1 | 1 | 192:00 | 0 | 8976:00 | 0
2 | 1 | 193:00 | 0 | 8977:00 | 0
3 | 1 | 194:00 | 0 | 8978:00 | 0
4 | 1 | 195:00 | 0 | 8979:00 | 0
5 | 1 | 196:00 | 0 | 8980:00 | 0
6 | 1 | 197:00 | 0 | 8981:00 | 0
7 | 1 | 198:00 | 0 | 8982:00 | 0
8 | 1 | 199:00 | 2.7098 | 8983:00 | 2.6962
9 | 1 | 200:00 | 28.3121 | 8984:00 | 28.1705
10 | 1 | 201:00 | 46.7083 | 8985:00 | 46.4747
11 | 1 | 202:00 | 45.9116 | 8986:00 | 45.682
12 | 1 | 203:00 | 45.1465 | 8987:00 | 44.9207
13 | 1 | 204:00 | 42.6651 | 8988:00 | 42.4518
14 | 1 | 205:00 | 44.3984 | 8989:00 | 44.1764
15 | 1 | 206:00 | 44.4134 | 8990:00 | 44.1914
16 | 1 | 207:00 | 38.946 | 8991:00 | 38.7513
17 | 1 | 208:00 | 11.5173 | 8992:00 | 11.4597
18 | 1 | 209:00 | 0 | 8993:00 | 0
19 | 1 | 210:00 | 0 | 8994:00 | 0
20 | 1 | 211:00 | 0 | 8995:00 | 0
21 | 1 | 212:00 | 0 | 8996:00 | 0
22 | 1 | 213:00 | 0 | 8997:00 | 0
23 | 1 | 214:00 | 0 | 8998:00 | 0
24 | 1 | 215:00 | 0 | 8999:00 | 0
1 | 1 | 216:00 | 0 | 9000:00 | 0
2 | 1 | 217:00 | 0 | 9001:00 | 0
3 | 1 | 218:00 | 0 | 9002:00 | 0
4 | 1 | 219:00 | 0 | 9003:00 | 0
5 | 1 | 220:00 | 0 | 9004:00 | 0
6 | 1 | 221:00 | 0 | 9005:00 | 0
7 | 1 | 222:00 | 0 | 9006:00 | 0
8 | 1 | 223:00 | 3.1828 | 9007:00 | 3.1669
9 | 1 | 224:00 | 28.435 | 9008:00 | 28.2928
10 | 1 | 225:00 | 46.4638 | 9009:00 | 46.2315
11 | 1 | 226:00 | 47.959 | 9010:00 | 47.7192
12 | 1 | 227:00 | 48.2802 | 9011:00 | 48.0388
13 | 1 | 228:00 | 48.9843 | 9012:00 | 48.7394
14 | 1 | 229:00 | 49.3813 | 9013:00 | 49.1344
15 | 1 | 230:00 | 47.2614 | 9014:00 | 47.0251
16 | 1 | 231:00 | 40.1629 | 9015:00 | 39.9621
17 | 1 | 232:00 | 12.0038 | 9016:00 | 11.9438
18 | 1 | 233:00 | 0 | 9017:00 | 0
19 | 1 | 234:00 | 0 | 9018:00 | 0
20 | 1 | 235:00 | 0 | 9019:00 | 0
21 | 1 | 236:00 | 0 | 9020:00 | 0
22 | 1 | 237:00 | 0 | 9021:00 | 0
23 | 1 | 238:00 | 0 | 9022:00 | 0
24 | 1 | 239:00 | 0 | 9023:00 | 0
1 | 1 | 240:00 | 0 | 9024:00 | 0
2 | 1 | 241:00 | 0 | 9025:00 | 0
3 | 1 | 242:00 | 0 | 9026:00 | 0
4 | 1 | 243:00 | 0 | 9027:00 | 0
5 | 1 | 244:00 | 0 | 9028:00 | 0
6 | 1 | 245:00 | 0 | 9029:00 | 0
7 | 1 | 246:00 | 0 | 9030:00 | 0
8 | 1 | 247:00 | 3.9926 | 9031:00 | 3.9727
9 | 1 | 248:00 | 37.0791 | 9032:00 | 36.8937
10 | 1 | 249:00 | 62.4164 | 9033:00 | 62.1043
11 | 1 | 250:00 | 63.794 | 9034:00 | 63.4751
12 | 1 | 251:00 | 60.8307 | 9035:00 | 60.5265
13 | 1 | 252:00 | 57.8966 | 9036:00 | 57.6071
14 | 1 | 253:00 | 56.9053 | 9037:00 | 56.6208
15 | 1 | 254:00 | 55.6157 | 9038:00 | 55.3376
16 | 1 | 255:00 | 53.5771 | 9039:00 | 53.3092
17 | 1 | 256:00 | 17.3129 | 9040:00 | 17.2264
18 | 1 | 257:00 | 0 | 9041:00 | 0
19 | 1 | 258:00 | 0 | 9042:00 | 0
20 | 1 | 259:00 | 0 | 9043:00 | 0
21 | 1 | 260:00 | 0 | 9044:00 | 0
22 | 1 | 261:00 | 0 | 9045:00 | 0
23 | 1 | 262:00 | 0 | 9046:00 | 0
24 | 1 | 263:00 | 0 | 9047:00 | 0
1 | 1 | 264:00 | 0 | 9048:00 | 0
2 | 1 | 265:00 | 0 | 9049:00 | 0
3 | 1 | 266:00 | 0 | 9050:00 | 0
4 | 1 | 267:00 | 0 | 9051:00 | 0
5 | 1 | 268:00 | 0 | 9052:00 | 0
6 | 1 | 269:00 | 0 | 9053:00 | 0
7 | 1 | 270:00 | 0 | 9054:00 | 0
8 | 1 | 271:00 | 3.1779 | 9055:00 | 3.162
9 | 1 | 272:00 | 27.2416 | 9056:00 | 27.1054
10 | 1 | 273:00 | 43.5141 | 9057:00 | 43.2965
11 | 1 | 274:00 | 49.2337 | 9058:00 | 48.9875
12 | 1 | 275:00 | 50.0764 | 9059:00 | 49.8261
13 | 1 | 276:00 | 45.2797 | 9060:00 | 45.0533
14 | 1 | 277:00 | 46.8058 | 9061:00 | 46.5718
15 | 1 | 278:00 | 45.9846 | 9062:00 | 45.7547
16 | 1 | 279:00 | 41.1782 | 9063:00 | 40.9723
17 | 1 | 280:00 | 14.0485 | 9064:00 | 13.9783
18 | 1 | 281:00 | 0 | 9065:00 | 0
19 | 1 | 282:00 | 0 | 9066:00 | 0
20 | 1 | 283:00 | 0 | 9067:00 | 0
21 | 1 | 284:00 | 0 | 9068:00 | 0
22 | 1 | 285:00 | 0 | 9069:00 | 0
23 | 1 | 286:00 | 0 | 9070:00 | 0
24 | 1 | 287:00 | 0 | 9071:00 | 0
1 | 1 | 288:00 | 0 | 9072:00 | 0
2 | 1 | 289:00 | 0 | 9073:00 | 0
3 | 1 | 290:00 | 0 | 9074:00 | 0
4 | 1 | 291:00 | 0 | 9075:00 | 0
5 | 1 | 292:00 | 0 | 9076:00 | 0
6 | 1 | 293:00 | 0 | 9077:00 | 0
7 | 1 | 294:00 | 0 | 9078:00 | 0
8 | 1 | 295:00 | 3.289 | 9079:00 | 3.2725
9 | 1 | 296:00 | 32.4686 | 9080:00 | 32.3063
10 | 1 | 297:00 | 55.0995 | 9081:00 | 54.824
11 | 1 | 298:00 | 54.3393 | 9082:00 | 54.0676
12 | 1 | 299:00 | 52.9246 | 9083:00 | 52.6599
13 | 1 | 300:00 | 47.4108 | 9084:00 | 47.1738
14 | 1 | 301:00 | 53.1831 | 9085:00 | 52.9172
15 | 1 | 302:00 | 60.1798 | 9086:00 | 59.8789
16 | 1 | 303:00 | 55.7718 | 9087:00 | 55.4929
17 | 1 | 304:00 | 18.322 | 9088:00 | 18.2304
18 | 1 | 305:00 | 0 | 9089:00 | 0
19 | 1 | 306:00 | 0 | 9090:00 | 0
20 | 1 | 307:00 | 0 | 9091:00 | 0
21 | 1 | 308:00 | 0 | 9092:00 | 0
22 | 1 | 309:00 | 0 | 9093:00 | 0
23 | 1 | 310:00 | 0 | 9094:00 | 0
24 | 1 | 311:00 | 0 | 9095:00 | 0
1 | 1 | 312:00 | 0 | 9096:00 | 0
2 | 1 | 313:00 | 0 | 9097:00 | 0
3 | 1 | 314:00 | 0 | 9098:00 | 0
4 | 1 | 315:00 | 0 | 9099:00 | 0
5 | 1 | 316:00 | 0 | 9100:00 | 0
6 | 1 | 317:00 | 0 | 9101:00 | 0
7 | 1 | 318:00 | 0 | 9102:00 | 0
8 | 1 | 319:00 | 3.9642 | 9103:00 | 3.9444
9 | 1 | 320:00 | 35.7145 | 9104:00 | 35.5359
10 | 1 | 321:00 | 56.3277 | 9105:00 | 56.0461
11 | 1 | 322:00 | 57.0078 | 9106:00 | 56.7228
12 | 1 | 323:00 | 57.0844 | 9107:00 | 56.799
13 | 1 | 324:00 | 56.5804 | 9108:00 | 56.2974
14 | 1 | 325:00 | 59.8874 | 9109:00 | 59.588
15 | 1 | 326:00 | 65.4181 | 9110:00 | 65.091
16 | 1 | 327:00 | 58.5045 | 9111:00 | 58.212
17 | 1 | 328:00 | 18.6512 | 9112:00 | 18.5579
18 | 1 | 329:00 | 0 | 9113:00 | 0
19 | 1 | 330:00 | 0 | 9114:00 | 0
20 | 1 | 331:00 | 0 | 9115:00 | 0
21 | 1 | 332:00 | 0 | 9116:00 | 0
22 | 1 | 333:00 | 0 | 9117:00 | 0
23 | 1 | 334:00 | 0 | 9118:00 | 0
24 | 1 | 335:00 | 0 | 9119:00 | 0
1 | 1 | 336:00 | 0 | 9120:00 | 0
2 | 1 | 337:00 | 0 | 9121:00 | 0
3 | 1 | 338:00 | 0 | 9122:00 | 0
4 | 1 | 339:00 | 0 | 9123:00 | 0
5 | 1 | 340:00 | 0 | 9124:00 | 0
6 | 1 | 341:00 | 0 | 9125:00 | 0
7 | 1 | 342:00 | 0 | 9126:00 | 0
8 | 1 | 343:00 | 3.7961 | 9127:00 | 3.7771
9 | 1 | 344:00 | 35.6118 | 9128:00 | 35.4337
10 | 1 | 345:00 | 58.0183 | 9129:00 | 57.7282
11 | 1 | 346:00 | 60.5257 | 9130:00 | 60.223
12 | 1 | 347:00 | 60.2889 | 9131:00 | 59.9875
13 | 1 | 348:00 | 56.1478 | 9132:00 | 55.867
14 | 1 | 349:00 | 57.8718 | 9133:00 | 57.5825
15 | 1 | 350:00 | 59.716 | 9134:00 | 59.4174
16 | 1 | 351:00 | 52.8639 | 9135:00 | 52.5996
17 | 1 | 352:00 | 18.2469 | 9136:00 | 18.1556
18 | 1 | 353:00 | 0 | 9137:00 | 0
19 | 1 | 354:00 | 0 | 9138:00 | 0
20 | 1 | 355:00 | 0 | 9139:00 | 0
21 | 1 | 356:00 | 0 | 9140:00 | 0
22 | 1 | 357:00 | 0 | 9141:00 | 0
23 | 1 | 358:00 | 0 | 9142:00 | 0
24 | 1 | 359:00 | 0 | 9143:00 | 0
1 | 1 | 360:00 | 0 | 9144:00 | 0
2 | 1 | 361:00 | 0 | 9145:00 | 0
3 | 1 | 362:00 | 0 | 9146:00 | 0
4 | 1 | 363:00 | 0 | 9147:00 | 0
5 | 1 | 364:00 | 0 | 9148:00 | 0
6 | 1 | 365:00 | 0 | 9149:00 | 0
7 | 1 | 366:00 | 0 | 9150:00 | 0
8 | 1 | 367:00 | 2.3401 | 9151:00 | 2.3284
9 | 1 | 368:00 | 20.6544 | 9152:00 | 20.5511
10 | 1 | 369:00 | 34.5658 | 9153:00 | 34.393
11 | 1 | 370:00 | 44.474 | 9154:00 | 44.2516
12 | 1 | 371:00 | 47.5465 | 9155:00 | 47.3088
13 | 1 | 372:00 | 43.312 | 9156:00 | 43.0955
14 | 1 | 373:00 | 39.4144 | 9157:00 | 39.2173
15 | 1 | 374:00 | 37.8959 | 9158:00 | 37.7064
16 | 1 | 375:00 | 32.6687 | 9159:00 | 32.5053
17 | 1 | 376:00 | 12.7228 | 9160:00 | 12.6592
18 | 1 | 377:00 | 0 | 9161:00 | 0
19 | 1 | 378:00 | 0 | 9162:00 | 0
20 | 1 | 379:00 | 0 | 9163:00 | 0
21 | 1 | 380:00 | 0 | 9164:00 | 0
22 | 1 | 381:00 | 0 | 9165:00 | 0
23 | 1 | 382:00 | 0 | 9166:00 | 0
24 | 1 | 383:00 | 0 | 9167:00 | 0
1 | 1 | 384:00 | 0 | 9168:00 | 0
2 | 1 | 385:00 | 0 | 9169:00 | 0
3 | 1 | 386:00 | 0 | 9170:00 | 0
4 | 1 | 387:00 | 0 | 9171:00 | 0
5 | 1 | 388:00 | 0 | 9172:00 | 0
6 | 1 | 389:00 | 0 | 9173:00 | 0
7 | 1 | 390:00 | 0 | 9174:00 | 0
8 | 1 | 391:00 | 3.3624 | 9175:00 | 3.3456
9 | 1 | 392:00 | 29.1558 | 9176:00 | 29.01
10 | 1 | 393:00 | 44.7485 | 9177:00 | 44.5247
11 | 1 | 394:00 | 49.5239 | 9178:00 | 49.2763
12 | 1 | 395:00 | 50.1174 | 9179:00 | 49.8668
13 | 1 | 396:00 | 48.7846 | 9180:00 | 48.5407
14 | 1 | 397:00 | 47.9345 | 9181:00 | 47.6949
15 | 1 | 398:00 | 50.7741 | 9182:00 | 50.5202
16 | 1 | 399:00 | 46.8812 | 9183:00 | 46.6468
17 | 1 | 400:00 | 17.1628 | 9184:00 | 17.077
18 | 1 | 401:00 | 0 | 9185:00 | 0
19 | 1 | 402:00 | 0 | 9186:00 | 0
20 | 1 | 403:00 | 0 | 9187:00 | 0
21 | 1 | 404:00 | 0 | 9188:00 | 0
22 | 1 | 405:00 | 0 | 9189:00 | 0
23 | 1 | 406:00 | 0 | 9190:00 | 0
24 | 1 | 407:00 | 0 | 9191:00 | 0
1 | 1 | 408:00 | 0 | 9192:00 | 0
2 | 1 | 409:00 | 0 | 9193:00 | 0
3 | 1 | 410:00 | 0 | 9194:00 | 0
4 | 1 | 411:00 | 0 | 9195:00 | 0
5 | 1 | 412:00 | 0 | 9196:00 | 0
6 | 1 | 413:00 | 0 | 9197:00 | 0
7 | 1 | 414:00 | 0 | 9198:00 | 0
8 | 1 | 415:00 | 3.8577 | 9199:00 | 3.8384
9 | 1 | 416:00 | 35.4069 | 9200:00 | 35.2299
10 | 1 | 417:00 | 57.5682 | 9201:00 | 57.2803
11 | 1 | 418:00 | 62.2191 | 9202:00 | 61.908
12 | 1 | 419:00 | 62.0928 | 9203:00 | 61.7824
13 | 1 | 420:00 | 61.6494 | 9204:00 | 61.3411
14 | 1 | 421:00 | 60.8448 | 9205:00 | 60.5406
15 | 1 | 422:00 | 57.0214 | 9206:00 | 56.7362
16 | 1 | 423:00 | 52.3504 | 9207:00 | 52.0887
17 | 1 | 424:00 | 19.0417 | 9208:00 | 18.9464
18 | 1 | 425:00 | 0 | 9209:00 | 0
19 | 1 | 426:00 | 0 | 9210:00 | 0
20 | 1 | 427:00 | 0 | 9211:00 | 0
21 | 1 | 428:00 | 0 | 9212:00 | 0
22 | 1 | 429:00 | 0 | 9213:00 | 0
23 | 1 | 430:00 | 0 | 9214:00 | 0
24 | 1 | 431:00 | 0 | 9215:00 | 0
1 | 1 | 432:00 | 0 | 9216:00 | 0
2 | 1 | 433:00 | 0 | 9217:00 | 0
3 | 1 | 434:00 | 0 | 9218:00 | 0
4 | 1 | 435:00 | 0 | 9219:00 | 0
5 | 1 | 436:00 | 0 | 9220:00 | 0
6 | 1 | 437:00 | 0 | 9221:00 | 0
7 | 1 | 438:00 | 0 | 9222:00 | 0
8 | 1 | 439:00 | 3.9293 | 9223:00 | 3.9097
9 | 1 | 440:00 | 33.7987 | 9224:00 | 33.6297
10 | 1 | 441:00 | 58.1951 | 9225:00 | 57.9041
11 | 1 | 442:00 | 63.8201 | 9226:00 | 63.501
12 | 1 | 443:00 | 60.505 | 9227:00 | 60.2025
13 | 1 | 444:00 | 56.7308 | 9228:00 | 56.4472
14 | 1 | 445:00 | 53.6071 | 9229:00 | 53.339
15 | 1 | 446:00 | 59.9211 | 9230:00 | 59.6215
16 | 1 | 447:00 | 53.2274 | 9231:00 | 52.9612
17 | 1 | 448:00 | 20.0497 | 9232:00 | 19.9495
18 | 1 | 449:00 | 0 | 9233:00 | 0
19 | 1 | 450:00 | 0 | 9234:00 | 0
20 | 1 | 451:00 | 0 | 9235:00 | 0
21 | 1 | 452:00 | 0 | 9236:00 | 0
22 | 1 | 453:00 | 0 | 9237:00 | 0
23 | 1 | 454:00 | 0 | 9238:00 | 0
24 | 1 | 455:00 | 0 | 9239:00 | 0
1 | 1 | 456:00 | 0 | 9240:00 | 0
2 | 1 | 457:00 | 0 | 9241:00 | 0
3 | 1 | 458:00 | 0 | 9242:00 | 0
4 | 1 | 459:00 | 0 | 9243:00 | 0
5 | 1 | 460:00 | 0 | 9244:00 | 0
6 | 1 | 461:00 | 0 | 9245:00 | 0
7 | 1 | 462:00 | 0 | 9246:00 | 0
8 | 1 | 463:00 | 4.5939 | 9247:00 | 4.571
9 | 1 | 464:00 | 35.3848 | 9248:00 | 35.2079
10 | 1 | 465:00 | 54.5507 | 9249:00 | 54.278
11 | 1 | 466:00 | 53.6949 | 9250:00 | 53.4264
12 | 1 | 467:00 | 54.1506 | 9251:00 | 53.8798
13 | 1 | 468:00 | 50.6162 | 9252:00 | 50.3631
14 | 1 | 469:00 | 53.5641 | 9253:00 | 53.2963
15 | 1 | 470:00 | 52.9499 | 9254:00 | 52.6852
16 | 1 | 471:00 | 52.1793 | 9255:00 | 51.9184
17 | 1 | 472:00 | 19.9155 | 9256:00 | 19.816
18 | 1 | 473:00 | 0 | 9257:00 | 0
19 | 1 | 474:00 | 0 | 9258:00 | 0
20 | 1 | 475:00 | 0 | 9259:00 | 0
21 | 1 | 476:00 | 0 | 9260:00 | 0
22 | 1 | 477:00 | 0 | 9261:00 | 0
23 | 1 | 478:00 | 0 | 9262:00 | 0
24 | 1 | 479:00 | 0 | 9263:00 | 0
1 | 1 | 480:00 | 0 | 9264:00 | 0
2 | 1 | 481:00 | 0 | 9265:00 | 0
3 | 1 | 482:00 | 0 | 9266:00 | 0
4 | 1 | 483:00 | 0 | 9267:00 | 0
5 | 1 | 484:00 | 0 | 9268:00 | 0
6 | 1 | 485:00 | 0 | 9269:00 | 0
7 | 1 | 486:00 | 0 | 9270:00 | 0
8 | 1 | 487:00 | 4.1798 | 9271:00 | 4.1589
9 | 1 | 488:00 | 33.9518 | 9272:00 | 33.7821
10 | 1 | 489:00 | 54.5265 | 9273:00 | 54.2538
11 | 1 | 490:00 | 55.6068 | 9274:00 | 55.3288
12 | 1 | 491:00 | 51.1237 | 9275:00 | 50.868
13 | 1 | 492:00 | 48.8879 | 9276:00 | 48.6435
14 | 1 | 493:00 | 48.1268 | 9277:00 | 47.8862
15 | 1 | 494:00 | 51.5847 | 9278:00 | 51.3268
16 | 1 | 495:00 | 46.2062 | 9279:00 | 45.9752
17 | 1 | 496:00 | 18.6071 | 9280:00 | 18.5141
18 | 1 | 497:00 | 0 | 9281:00 | 0
19 | 1 | 498:00 | 0 | 9282:00 | 0
20 | 1 | 499:00 | 0 | 9283:00 | 0
21 | 1 | 500:00 | 0 | 9284:00 | 0
22 | 1 | 501:00 | 0 | 9285:00 | 0
23 | 1 | 502:00 | 0 | 9286:00 | 0
24 | 1 | 503:00 | 0 | 9287:00 | 0
1 | 1 | 504:00 | 0 | 9288:00 | 0
2 | 1 | 505:00 | 0 | 9289:00 | 0
3 | 1 | 506:00 | 0 | 9290:00 | 0
4 | 1 | 507:00 | 0 | 9291:00 | 0
5 | 1 | 508:00 | 0 | 9292:00 | 0
6 | 1 | 509:00 | 0 | 9293:00 | 0
7 | 1 | 510:00 | 0 | 9294:00 | 0
8 | 1 | 511:00 | 4.0788 | 9295:00 | 4.0584
9 | 1 | 512:00 | 30.291 | 9296:00 | 30.1396
10 | 1 | 513:00 | 47.64 | 9297:00 | 47.4018
11 | 1 | 514:00 | 51.7765 | 9298:00 | 51.5176
12 | 1 | 515:00 | 50.085 | 9299:00 | 49.8346
13 | 1 | 516:00 | 44.5044 | 9300:00 | 44.2819
14 | 1 | 517:00 | 44.2435 | 9301:00 | 44.0223
15 | 1 | 518:00 | 46.4469 | 9302:00 | 46.2147
16 | 1 | 519:00 | 42.6316 | 9303:00 | 42.4184
17 | 1 | 520:00 | 16.8686 | 9304:00 | 16.7843
18 | 1 | 521:00 | 0 | 9305:00 | 0
19 | 1 | 522:00 | 0 | 9306:00 | 0
20 | 1 | 523:00 | 0 | 9307:00 | 0
21 | 1 | 524:00 | 0 | 9308:00 | 0
22 | 1 | 525:00 | 0 | 9309:00 | 0
23 | 1 | 526:00 | 0 | 9310:00 | 0
24 | 1 | 527:00 | 0 | 9311:00 | 0
1 | 1 | 528:00 | 0 | 9312:00 | 0
2 | 1 | 529:00 | 0 | 9313:00 | 0
3 | 1 | 530:00 | 0 | 9314:00 | 0
4 | 1 | 531:00 | 0 | 9315:00 | 0
5 | 1 | 532:00 | 0 | 9316:00 | 0
6 | 1 | 533:00 | 0 | 9317:00 | 0
7 | 1 | 534:00 | 0 | 9318:00 | 0
8 | 1 | 535:00 | 3.6853 | 9319:00 | 3.6669
9 | 1 | 536:00 | 27.2872 | 9320:00 | 27.1507
10 | 1 | 537:00 | 44.1406 | 9321:00 | 43.9199
11 | 1 | 538:00 | 51.0363 | 9322:00 | 50.7811
12 | 1 | 539:00 | 55.746 | 9323:00 | 55.4673
13 | 1 | 540:00 | 55.6711 | 9324:00 | 55.3928
14 | 1 | 541:00 | 53.2255 | 9325:00 | 52.9594
15 | 1 | 542:00 | 55.4603 | 9326:00 | 55.183
16 | 1 | 543:00 | 51.5549 | 9327:00 | 51.2972
17 | 1 | 544:00 | 19.9476 | 9328:00 | 19.8478
18 | 1 | 545:00 | 0 | 9329:00 | 0
19 | 1 | 546:00 | 0 | 9330:00 | 0
20 | 1 | 547:00 | 0 | 9331:00 | 0
21 | 1 | 548:00 | 0 | 9332:00 | 0
22 | 1 | 549:00 | 0 | 9333:00 | 0
23 | 1 | 550:00 | 0 | 9334:00 | 0
24 | 1 | 551:00 | 0 | 9335:00 | 0
1 | 1 | 552:00 | 0 | 9336:00 | 0
2 | 1 | 553:00 | 0 | 9337:00 | 0
3 | 1 | 554:00 | 0 | 9338:00 | 0
4 | 1 | 555:00 | 0 | 9339:00 | 0
5 | 1 | 556:00 | 0 | 9340:00 | 0
6 | 1 | 557:00 | 0 | 9341:00 | 0
7 | 1 | 558:00 | 0 | 9342:00 | 0
8 | 1 | 559:00 | 6.0134 | 9343:00 | 5.9833
9 | 1 | 560:00 | 43.1982 | 9344:00 | 42.9822
10 | 1 | 561:00 | 65.5962 | 9345:00 | 65.2682
11 | 1 | 562:00 | 66.4826 | 9346:00 | 66.1501
12 | 1 | 563:00 | 62.1947 | 9347:00 | 61.8837
13 | 1 | 564:00 | 62.7534 | 9348:00 | 62.4396
14 | 1 | 565:00 | 61.0359 | 9349:00 | 60.7307
15 | 1 | 566:00 | 63.5658 | 9350:00 | 63.248
16 | 1 | 567:00 | 58.5347 | 9351:00 | 58.242
17 | 1 | 568:00 | 25.0743 | 9352:00 | 24.9489
18 | 1 | 569:00 | 0 | 9353:00 | 0
19 | 1 | 570:00 | 0 | 9354:00 | 0
20 | 1 | 571:00 | 0 | 9355:00 | 0
21 | 1 | 572:00 | 0 | 9356:00 | 0
22 | 1 | 573:00 | 0 | 9357:00 | 0
23 | 1 | 574:00 | 0 | 9358:00 | 0
24 | 1 | 575:00 | 0 | 9359:00 | 0
1 | 1 | 576:00 | 0 | 9360:00 | 0
2 | 1 | 577:00 | 0 | 9361:00 | 0
3 | 1 | 578:00 | 0 | 9362:00 | 0
4 | 1 | 579:00 | 0 | 9363:00 | 0
5 | 1 | 580:00 | 0 | 9364:00 | 0
6 | 1 | 581:00 | 0 | 9365:00 | 0
7 | 1 | 582:00 | 0 | 9366:00 | 0
8 | 1 | 583:00 | 4.3217 | 9367:00 | 4.3
9 | 1 | 584:00 | 33.1365 | 9368:00 | 32.9708
10 | 1 | 585:00 | 57.0899 | 9369:00 | 56.8045
11 | 1 | 586:00 | 59.6835 | 9370:00 | 59.3851
12 | 1 | 587:00 | 57.2686 | 9371:00 | 56.9822
13 | 1 | 588:00 | 55.8526 | 9372:00 | 55.5734
14 | 1 | 589:00 | 51.7881 | 9373:00 | 51.5291
15 | 1 | 590:00 | 51.9899 | 9374:00 | 51.73
16 | 1 | 591:00 | 54.3718 | 9375:00 | 54.0999
17 | 1 | 592:00 | 24.2812 | 9376:00 | 24.1598
18 | 1 | 593:00 | 0.037333 | 9377:00 | 0.037147
19 | 1 | 594:00 | 0 | 9378:00 | 0
20 | 1 | 595:00 | 0 | 9379:00 | 0
21 | 1 | 596:00 | 0 | 9380:00 | 0
22 | 1 | 597:00 | 0 | 9381:00 | 0
23 | 1 | 598:00 | 0 | 9382:00 | 0
24 | 1 | 599:00 | 0 | 9383:00 | 0
1 | 1 | 600:00 | 0 | 9384:00 | 0
2 | 1 | 601:00 | 0 | 9385:00 | 0
3 | 1 | 602:00 | 0 | 9386:00 | 0
4 | 1 | 603:00 | 0 | 9387:00 | 0
5 | 1 | 604:00 | 0 | 9388:00 | 0
6 | 1 | 605:00 | 0 | 9389:00 | 0
7 | 1 | 606:00 | 0 | 9390:00 | 0
8 | 1 | 607:00 | 5.9348 | 9391:00 | 5.9051
9 | 1 | 608:00 | 43.376 | 9392:00 | 43.1591
10 | 1 | 609:00 | 69.428 | 9393:00 | 69.0809
11 | 1 | 610:00 | 70.9045 | 9394:00 | 70.55
12 | 1 | 611:00 | 66.9768 | 9395:00 | 66.6419
13 | 1 | 612:00 | 61.6811 | 9396:00 | 61.3727
14 | 1 | 613:00 | 62.7287 | 9397:00 | 62.415
15 | 1 | 614:00 | 64.5404 | 9398:00 | 64.2177
16 | 1 | 615:00 | 61.001 | 9399:00 | 60.696
17 | 1 | 616:00 | 27.9191 | 9400:00 | 27.7796
18 | 1 | 617:00 | 0.2091 | 9401:00 | 0.20806
19 | 1 | 618:00 | 0 | 9402:00 | 0
20 | 1 | 619:00 | 0 | 9403:00 | 0
21 | 1 | 620:00 | 0 | 9404:00 | 0
22 | 1 | 621:00 | 0 | 9405:00 | 0
23 | 1 | 622:00 | 0 | 9406:00 | 0
24 | 1 | 623:00 | 0 | 9407:00 | 0
1 | 1 | 624:00 | 0 | 9408:00 | 0
2 | 1 | 625:00 | 0 | 9409:00 | 0
3 | 1 | 626:00 | 0 | 9410:00 | 0
4 | 1 | 627:00 | 0 | 9411:00 | 0
5 | 1 | 628:00 | 0 | 9412:00 | 0
6 | 1 | 629:00 | 0 | 9413:00 | 0
7 | 1 | 630:00 | 0 | 9414:00 | 0
8 | 1 | 631:00 | 4.9264 | 9415:00 | 4.9017
9 | 1 | 632:00 | 34.7362 | 9416:00 | 34.5625
10 | 1 | 633:00 | 55.0159 | 9417:00 | 54.7408
11 | 1 | 634:00 | 59.7302 | 9418:00 | 59.4316
12 | 1 | 635:00 | 61.1458 | 9419:00 | 60.84
13 | 1 | 636:00 | 57.6291 | 9420:00 | 57.3409
14 | 1 | 637:00 | 59.0527 | 9421:00 | 58.7574
15 | 1 | 638:00 | 60.8206 | 9422:00 | 60.5165
16 | 1 | 639:00 | 57.192 | 9423:00 | 56.906
17 | 1 | 640:00 | 24.2844 | 9424:00 | 24.163
18 | 1 | 641:00 | 0.37766 | 9425:00 | 0.37577
19 | 1 | 642:00 | 0 | 9426:00 | 0
20 | 1 | 643:00 | 0 | 9427:00 | 0
21 | 1 | 644:00 | 0 | 9428:00 | 0
22 | 1 | 645:00 | 0 | 9429:00 | 0
23 | 1 | 646:00 | 0 | 9430:00 | 0
24 | 1 | 647:00 | 0 | 9431:00 | 0
1 | 1 | 648:00 | 0 | 9432:00 | 0
2 | 1 | 649:00 | 0 | 9433:00 | 0
3 | 1 | 650:00 | 0 | 9434:00 | 0
4 | 1 | 651:00 | 0 | 9435:00 | 0
5 | 1 | 652:00 | 0 | 9436:00 | 0
6 | 1 | 653:00 | 0 | 9437:00 | 0
7 | 1 | 654:00 | 0 | 9438:00 | 0
8 | 1 | 655:00 | 4.4422 | 9439:00 | 4.42
9 | 1 | 656:00 | 29.4577 | 9440:00 | 29.3104
10 | 1 | 657:00 | 46.6631 | 9441:00 | 46.4298
11 | 1 | 658:00 | 49.9562 | 9442:00 | 49.7065
12 | 1 | 659:00 | 49.4686 | 9443:00 | 49.2213
13 | 1 | 660:00 | 45.6826 | 9444:00 | 45.4542
14 | 1 | 661:00 | 44.9561 | 9445:00 | 44.7313
15 | 1 | 662:00 | 46.7583 | 9446:00 | 46.5245
16 | 1 | 663:00 | 43.6729 | 9447:00 | 43.4545
17 | 1 | 664:00 | 20.4312 | 9448:00 | 20.3291
18 | 1 | 665:00 | 0.35351 | 9449:00 | 0.35174
19 | 1 | 666:00 | 0 | 9450:00 | 0
20 | 1 | 667:00 | 0 | 9451:00 | 0
21 | 1 | 668:00 | 0 | 9452:00 | 0
22 | 1 | 669:00 | 0 | 9453:00 | 0
23 | 1 | 670:00 | 0 | 9454:00 | 0
24 | 1 | 671:00 | 0 | 9455:00 | 0
1 | 1 | 672:00 | 0 | 9456:00 | 0
2 | 1 | 673:00 | 0 | 9457:00 | 0
3 | 1 | 674:00 | 0 | 9458:00 | 0
4 | 1 | 675:00 | 0 | 9459:00 | 0
5 | 1 | 676:00 | 0 | 9460:00 | 0
6 | 1 | 677:00 | 0 | 9461:00 | 0
7 | 1 | 678:00 | 0 | 9462:00 | 0
8 | 1 | 679:00 | 4.3676 | 9463:00 | 4.3458
9 | 1 | 680:00 | 30.7667 | 9464:00 | 30.6129
10 | 1 | 681:00 | 45.7206 | 9465:00 | 45.492
11 | 1 | 682:00 | 48.4247 | 9466:00 | 48.1826
12 | 1 | 683:00 | 45.9885 | 9467:00 | 45.7586
13 | 1 | 684:00 | 46.3394 | 9468:00 | 46.1077
14 | 1 | 685:00 | 46.3587 | 9469:00 | 46.1269
15 | 1 | 686:00 | 40.812 | 9470:00 | 40.6079
16 | 1 | 687:00 | 40.8051 | 9471:00 | 40.6011
17 | 1 | 688:00 | 19.8067 | 9472:00 | 19.7077
18 | 1 | 689:00 | 0.47613 | 9473:00 | 0.47375
19 | 1 | 690:00 | 0 | 9474:00 | 0
20 | 1 | 691:00 | 0 | 9475:00 | 0
21 | 1 | 692:00 | 0 | 9476:00 | 0
22 | 1 | 693:00 | 0 | 9477:00 | 0
23 | 1 | 694:00 | 0 | 9478:00 | 0
24 | 1 | 695:00 | 0 | 9479:00 | 0
1 | 1 | 696:00 | 0 | 9480:00 | 0
2 | 1 | 697:00 | 0 | 9481:00 | 0
3 | 1 | 698:00 | 0 | 9482:00 | 0
4 | 1 | 699:00 | 0 | 9483:00 | 0
5 | 1 | 700:00 | 0 | 9484:00 | 0
6 | 1 | 701:00 | 0 | 9485:00 | 0
7 | 1 | 702:00 | 0 | 9486:00 | 0
8 | 1 | 703:00 | 5.4223 | 9487:00 | 5.3952
9 | 1 | 704:00 | 33.3399 | 9488:00 | 33.1732
10 | 1 | 705:00 | 55.2281 | 9489:00 | 54.952
11 | 1 | 706:00 | 55.2241 | 9490:00 | 54.948
12 | 1 | 707:00 | 54.4767 | 9491:00 | 54.2044
13 | 1 | 708:00 | 55.1264 | 9492:00 | 54.8508
14 | 1 | 709:00 | 56.3966 | 9493:00 | 56.1146
15 | 1 | 710:00 | 60.2614 | 9494:00 | 59.9601
16 | 1 | 711:00 | 56.0604 | 9495:00 | 55.7801
17 | 1 | 712:00 | 27.4522 | 9496:00 | 27.3149
18 | 1 | 713:00 | 0.77902 | 9497:00 | 0.77512
19 | 1 | 714:00 | 0 | 9498:00 | 0
20 | 1 | 715:00 | 0 | 9499:00 | 0
21 | 1 | 716:00 | 0 | 9500:00 | 0
22 | 1 | 717:00 | 0 | 9501:00 | 0
23 | 1 | 718:00 | 0 | 9502:00 | 0
24 | 1 | 719:00 | 0 | 9503:00 | 0
1 | 1 | 720:00 | 0 | 9504:00 | 0
2 | 1 | 721:00 | 0 | 9505:00 | 0
3 | 1 | 722:00 | 0 | 9506:00 | 0
4 | 1 | 723:00 | 0 | 9507:00 | 0
5 | 1 | 724:00 | 0 | 9508:00 | 0
6 | 1 | 725:00 | 0 | 9509:00 | 0
7 | 1 | 726:00 | 0 | 9510:00 | 0
8 | 1 | 727:00 | 5.5321 | 9511:00 | 5.5044
9 | 1 | 728:00 | 31.9403 | 9512:00 | 31.7806
10 | 1 | 729:00 | 39.9311 | 9513:00 | 39.7315
11 | 1 | 730:00 | 40.17 | 9514:00 | 39.9691
12 | 1 | 731:00 | 44.7052 | 9515:00 | 44.4817
13 | 1 | 732:00 | 46.7866 | 9516:00 | 46.5527
14 | 1 | 733:00 | 46.6133 | 9517:00 | 46.3803
15 | 1 | 734:00 | 46.7626 | 9518:00 | 46.5288
16 | 1 | 735:00 | 46.6944 | 9519:00 | 46.4609
17 | 1 | 736:00 | 23.4818 | 9520:00 | 23.3644
18 | 1 | 737:00 | 0.7523 | 9521:00 | 0.74854
19 | 1 | 738:00 | 0 | 9522:00 | 0
20 | 1 | 739:00 | 0 | 9523:00 | 0
21 | 1 | 740:00 | 0 | 9524:00 | 0
22 | 1 | 741:00 | 0 | 9525:00 | 0
23 | 1 | 742:00 | 0 | 9526:00 | 0
24 | 1 | 743:00 | 0 | 9527:00 | 0
1 | 1 | 744:00 | 0 | 9528:00 | 0
2 | 1 | 745:00 | 0 | 9529:00 | 0
3 | 1 | 746:00 | 0 | 9530:00 | 0
4 | 1 | 747:00 | 0 | 9531:00 | 0
5 | 1 | 748:00 | 0 | 9532:00 | 0
6 | 1 | 749:00 | 0 | 9533:00 | 0
7 | 1 | 750:00 | 0 | 9534:00 | 0
8 | 1 | 751:00 | 6.3369 | 9535:00 | 6.3053
9 | 1 | 752:00 | 37.5175 | 9536:00 | 37.3299
10 | 1 | 753:00 | 53.7522 | 9537:00 | 53.4834
11 | 1 | 754:00 | 50.774 | 9538:00 | 50.5201
12 | 1 | 755:00 | 51.2342 | 9539:00 | 50.9781
13 | 1 | 756:00 | 52.2851 | 9540:00 | 52.0237
14 | 1 | 757:00 | 50.9597 | 9541:00 | 50.7049
15 | 1 | 758:00 | 48.6142 | 9542:00 | 48.3711
16 | 1 | 759:00 | 44.2674 | 9543:00 | 44.0461
17 | 1 | 760:00 | 21.6529 | 9544:00 | 21.5446
18 | 1 | 761:00 | 0.78344 | 9545:00 | 0.77953
19 | 1 | 762:00 | 0 | 9546:00 | 0
20 | 1 | 763:00 | 0 | 9547:00 | 0
21 | 1 | 764:00 | 0 | 9548:00 | 0
22 | 1 | 765:00 | 0 | 9549:00 | 0
23 | 1 | 766:00 | 0 | 9550:00 | 0
24 | 1 | 767:00 | 0 | 9551:00 | 0
1 | 2 | 768:00 | 0 | 9552:00 | 0
2 | 2 | 769:00 | 0 | 9553:00 | 0
3 | 2 | 770:00 | 0 | 9554:00 | 0
4 | 2 | 771:00 | 0 | 9555:00 | 0
5 | 2 | 772:00 | 0 | 9556:00 | 0
6 | 2 | 773:00 | 0 | 9557:00 | 0
7 | 2 | 774:00 | 0 | 9558:00 | 0
8 | 2 | 775:00 | 6.6775 | 9559:00 | 6.6441
9 | 2 | 776:00 | 42.4195 | 9560:00 | 42.2074
10 | 2 | 777:00 | 66.1008 | 9561:00 | 65.7703
11 | 2 | 778:00 | 63.7431 | 9562:00 | 63.4244
12 | 2 | 779:00 | 62.1024 | 9563:00 | 61.7919
13 | 2 | 780:00 | 59.5751 | 9564:00 | 59.2773
14 | 2 | 781:00 | 62.4818 | 9565:00 | 62.1694
15 | 2 | 782:00 | 65.6396 | 9566:00 | 65.3114
16 | 2 | 783:00 | 65.923 | 9567:00 | 65.5934
17 | 2 | 784:00 | 33.0243 | 9568:00 | 32.8591
18 | 2 | 785:00 | 1.6983 | 9569:00 | 1.6898
19 | 2 | 786:00 | 0 | 9570:00 | 0
20 | 2 | 787:00 | 0 | 9571:00 | 0
21 | 2 | 788:00 | 0 | 9572:00 | 0
22 | 2 | 789:00 | 0 | 9573:00 | 0
23 | 2 | 790:00 | 0 | 9574:00 | 0
24 | 2 | 791:00 | 0 | 9575:00 | 0
1 | 2 | 792:00 | 0 | 9576:00 | 0
2 | 2 | 793:00 | 0 | 9577:00 | 0
3 | 2 | 794:00 | 0 | 9578:00 | 0
4 | 2 | 795:00 | 0 | 9579:00 | 0
5 | 2 | 796:00 | 0 | 9580:00 | 0
6 | 2 | 797:00 | 0 | 9581:00 | 0
7 | 2 | 798:00 | 0 | 9582:00 | 0
8 | 2 | 799:00 | 7.5644 | 9583:00 | 7.5266
9 | 2 | 800:00 | 40.233 | 9584:00 | 40.0318
10 | 2 | 801:00 | 60.2872 | 9585:00 | 59.9858
11 | 2 | 802:00 | 62.5048 | 9586:00 | 62.1923
12 | 2 | 803:00 | 61.9202 | 9587:00 | 61.6106
13 | 2 | 804:00 | 60.3017 | 9588:00 | 60.0002
14 | 2 | 805:00 | 58.1772 | 9589:00 | 57.8863
15 | 2 | 806:00 | 60.944 | 9590:00 | 60.6393
16 | 2 | 807:00 | 56.8501 | 9591:00 | 56.5658
17 | 2 | 808:00 | 27.6984 | 9592:00 | 27.5599
18 | 2 | 809:00 | 1.7374 | 9593:00 | 1.7287
19 | 2 | 810:00 | 0 | 9594:00 | 0
20 | 2 | 811:00 | 0 | 9595:00 | 0
21 | 2 | 812:00 | 0 | 9596:00 | 0
22 | 2 | 813:00 | 0 | 9597:00 | 0
23 | 2 | 814:00 | 0 | 9598:00 | 0
24 | 2 | 815:00 | 0 | 9599:00 | 0
1 | 2 | 816:00 | 0 | 9600:00 | 0
2 | 2 | 817:00 | 0 | 9601:00 | 0
3 | 2 | 818:00 | 0 | 9602:00 | 0
4 | 2 | 819:00 | 0 | 9603:00 | 0
5 | 2 | 820:00 | 0 | 9604:00 | 0
6 | 2 | 821:00 | 0 | 9605:00 | 0
7 | 2 | 822:00 | 0 | 9606:00 | 0
8 | 2 | 823:00 | 7.3982 | 9607:00 | 7.3612
9 | 2 | 824:00 | 39.9232 | 9608:00 | 39.7236
10 | 2 | 825:00 | 56.0034 | 9609:00 | 55.7234
11 | 2 | 826:00 | 59.9357 | 9610:00 | 59.6361
12 | 2 | 827:00 | 59.1891 | 9611:00 | 58.8932
13 | 2 | 828:00 | 57.2303 | 9612:00 | 56.9442
14 | 2 | 829:00 | 59.5649 | 9613:00 | 59.2671
15 | 2 | 830:00 | 58.683 | 9614:00 | 58.3896
16 | 2 | 831:00 | 56.7209 | 9615:00 | 56.4373
17 | 2 | 832:00 | 29.6201 | 9616:00 | 29.472
18 | 2 | 833:00 | 1.957 | 9617:00 | 1.9473
19 | 2 | 834:00 | 0 | 9618:00 | 0
20 | 2 | 835:00 | 0 | 9619:00 | 0
21 | 2 | 836:00 | 0 | 9620:00 | 0
22 | 2 | 837:00 | 0 | 9621:00 | 0
23 | 2 | 838:00 | 0 | 9622:00 | 0
24 | 2 | 839:00 | 0 | 9623:00 | 0
1 | 2 | 840:00 | 0 | 9624:00 | 0
2 | 2 | 841:00 | 0 | 9625:00 | 0
3 | 2 | 842:00 | 0 | 9626:00 | 0
4 | 2 | 843:00 | 0 | 9627:00 | 0
5 | 2 | 844:00 | 0 | 9628:00 | 0
6 | 2 | 845:00 | 0 | 9629:00 | 0
7 | 2 | 846:00 | 0 | 9630:00 | 0
8 | 2 | 847:00 | 8.6985 | 9631:00 | 8.655
9 | 2 | 848:00 | 43.9462 | 9632:00 | 43.7264
10 | 2 | 849:00 | 66.5723 | 9633:00 | 66.2394
11 | 2 | 850:00 | 68.9609 | 9634:00 | 68.6161
12 | 2 | 851:00 | 65.7437 | 9635:00 | 65.4149
13 | 2 | 852:00 | 64.4884 | 9636:00 | 64.1659
14 | 2 | 853:00 | 61.9856 | 9637:00 | 61.6756
15 | 2 | 854:00 | 60.2953 | 9638:00 | 59.9938
16 | 2 | 855:00 | 56.4758 | 9639:00 | 56.1934
17 | 2 | 856:00 | 28.7891 | 9640:00 | 28.6452
18 | 2 | 857:00 | 2.1419 | 9641:00 | 2.1312
19 | 2 | 858:00 | 0 | 9642:00 | 0
20 | 2 | 859:00 | 0 | 9643:00 | 0
21 | 2 | 860:00 | 0 | 9644:00 | 0
22 | 2 | 861:00 | 0 | 9645:00 | 0
23 | 2 | 862:00 | 0 | 9646:00 | 0
24 | 2 | 863:00 | 0 | 9647:00 | 0
1 | 2 | 864:00 | 0 | 9648:00 | 0
2 | 2 | 865:00 | 0 | 9649:00 | 0
3 | 2 | 866:00 | 0 | 9650:00 | 0
4 | 2 | 867:00 | 0 | 9651:00 | 0
5 | 2 | 868:00 | 0 | 9652:00 | 0
6 | 2 | 869:00 | 0 | 9653:00 | 0
7 | 2 | 870:00 | 0 | 9654:00 | 0
8 | 2 | 871:00 | 5.4742 | 9655:00 | 5.4468
9 | 2 | 872:00 | 28.5858 | 9656:00 | 28.4429
10 | 2 | 873:00 | 40.3981 | 9657:00 | 40.1962
11 | 2 | 874:00 | 48.1396 | 9658:00 | 47.8989
12 | 2 | 875:00 | 51.9062 | 9659:00 | 51.6467
13 | 2 | 876:00 | 47.2955 | 9660:00 | 47.059
14 | 2 | 877:00 | 45.5035 | 9661:00 | 45.2759
15 | 2 | 878:00 | 46.1795 | 9662:00 | 45.9486
16 | 2 | 879:00 | 44.9836 | 9663:00 | 44.7587
17 | 2 | 880:00 | 25.4766 | 9664:00 | 25.3492
18 | 2 | 881:00 | 2.1905 | 9665:00 | 2.1796
19 | 2 | 882:00 | 0 | 9666:00 | 0
20 | 2 | 883:00 | 0 | 9667:00 | 0
21 | 2 | 884:00 | 0 | 9668:00 | 0
22 | 2 | 885:00 | 0 | 9669:00 | 0
23 | 2 | 886:00 | 0 | 9670:00 | 0
24 | 2 | 887:00 | 0 | 9671:00 | 0
1 | 2 | 888:00 | 0 | 9672:00 | 0
2 | 2 | 889:00 | 0 | 9673:00 | 0
3 | 2 | 890:00 | 0 | 9674:00 | 0
4 | 2 | 891:00 | 0 | 9675:00 | 0
5 | 2 | 892:00 | 0 | 9676:00 | 0
6 | 2 | 893:00 | 0 | 9677:00 | 0
7 | 2 | 894:00 | 0 | 9678:00 | 0
8 | 2 | 895:00 | 8.6423 | 9679:00 | 8.5991
9 | 2 | 896:00 | 36.7906 | 9680:00 | 36.6067
10 | 2 | 897:00 | 56.1537 | 9681:00 | 55.8729
11 | 2 | 898:00 | 65.112 | 9682:00 | 64.7864
12 | 2 | 899:00 | 64.735 | 9683:00 | 64.4113
13 | 2 | 900:00 | 62.8294 | 9684:00 | 62.5152
14 | 2 | 901:00 | 62.5387 | 9685:00 | 62.226
15 | 2 | 902:00 | 57.8682 | 9686:00 | 57.5789
16 | 2 | 903:00 | 56.7864 | 9687:00 | 56.5025
17 | 2 | 904:00 | 33.147 | 9688:00 | 32.9813
18 | 2 | 905:00 | 2.6367 | 9689:00 | 2.6235
19 | 2 | 906:00 | 0 | 9690:00 | 0
20 | 2 | 907:00 | 0 | 9691:00 | 0
21 | 2 | 908:00 | 0 | 9692:00 | 0
22 | 2 | 909:00 | 0 | 9693:00 | 0
23 | 2 | 910:00 | 0 | 9694:00 | 0
24 | 2 | 911:00 | 0 | 9695:00 | 0
1 | 2 | 912:00 | 0 | 9696:00 | 0
2 | 2 | 913:00 | 0 | 9697:00 | 0
3 | 2 | 914:00 | 0 | 9698:00 | 0
4 | 2 | 915:00 | 0 | 9699:00 | 0
5 | 2 | 916:00 | 0 | 9700:00 | 0
6 | 2 | 917:00 | 0 | 9701:00 | 0
7 | 2 | 918:00 | 0 | 9702:00 | 0
8 | 2 | 919:00 | 8.5726 | 9703:00 | 8.5298
9 | 2 | 920:00 | 38.7087 | 9704:00 | 38.5152
10 | 2 | 921:00 | 53.3163 | 9705:00 | 53.0497
11 | 2 | 922:00 | 56.8615 | 9706:00 | 56.5772
12 | 2 | 923:00 | 58.9431 | 9707:00 | 58.6484
13 | 2 | 924:00 | 60.3293 | 9708:00 | 60.0277
14 | 2 | 925:00 | 59.8753 | 9709:00 | 59.5759
15 | 2 | 926:00 | 62.1259 | 9710:00 | 61.8152
16 | 2 | 927:00 | 58.6676 | 9711:00 | 58.3743
17 | 2 | 928:00 | 32.8581 | 9712:00 | 32.6938
18 | 2 | 929:00 | 3.3017 | 9713:00 | 3.2852
19 | 2 | 930:00 | 0 | 9714:00 | 0
20 | 2 | 931:00 | 0 | 9715:00 | 0
21 | 2 | 932:00 | 0 | 9716:00 | 0
22 | 2 | 933:00 | 0 | 9717:00 | 0
23 | 2 | 934:00 | 0 | 9718:00 | 0
24 | 2 | 935:00 | 0 | 9719:00 | 0
1 | 2 | 936:00 | 0 | 9720:00 | 0
2 | 2 | 937:00 | 0 | 9721:00 | 0
3 | 2 | 938:00 | 0 | 9722:00 | 0
4 | 2 | 939:00 | 0 | 9723:00 | 0
5 | 2 | 940:00 | 0 | 9724:00 | 0
6 | 2 | 941:00 | 0 | 9725:00 | 0
7 | 2 | 942:00 | 0 | 9726:00 | 0
8 | 2 | 943:00 | 8.3491 | 9727:00 | 8.3073
9 | 2 | 944:00 | 38.0587 | 9728:00 | 37.8684
10 | 2 | 945:00 | 49.2026 | 9729:00 | 48.9566
11 | 2 | 946:00 | 53.0752 | 9730:00 | 52.8098
12 | 2 | 947:00 | 52.1682 | 9731:00 | 51.9073
13 | 2 | 948:00 | 52.6516 | 9732:00 | 52.3883
14 | 2 | 949:00 | 52.5712 | 9733:00 | 52.3084
15 | 2 | 950:00 | 49.0203 | 9734:00 | 48.7752
16 | 2 | 951:00 | 40.6453 | 9735:00 | 40.4421
17 | 2 | 952:00 | 21.8107 | 9736:00 | 21.7017
18 | 2 | 953:00 | 2.2705 | 9737:00 | 2.2591
19 | 2 | 954:00 | 0 | 9738:00 | 0
20 | 2 | 955:00 | 0 | 9739:00 | 0
21 | 2 | 956:00 | 0 | 9740:00 | 0
22 | 2 | 957:00 | 0 | 9741:00 | 0
23 | 2 | 958:00 | 0 | 9742:00 | 0
24 | 2 | 959:00 | 0 | 9743:00 | 0
1 | 2 | 960:00 | 0 | 9744:00 | 0
2 | 2 | 961:00 | 0 | 9745:00 | 0
3 | 2 | 962:00 | 0 | 9746:00 | 0
4 | 2 | 963:00 | 0 | 9747:00 | 0
5 | 2 | 964:00 | 0 | 9748:00 | 0
6 | 2 | 965:00 | 0 | 9749:00 | 0
7 | 2 | 966:00 | 0 | 9750:00 | 0
8 | 2 | 967:00 | 7.4456 | 9751:00 | 7.4084
9 | 2 | 968:00 | 32.5526 | 9752:00 | 32.3898
10 | 2 | 969:00 | 47.1739 | 9753:00 | 46.9381
11 | 2 | 970:00 | 54.0154 | 9754:00 | 53.7453
12 | 2 | 971:00 | 58.3993 | 9755:00 | 58.1073
13 | 2 | 972:00 | 56.1635 | 9756:00 | 55.8827
14 | 2 | 973:00 | 58.8625 | 9757:00 | 58.5682
15 | 2 | 974:00 | 62.9339 | 9758:00 | 62.6192
16 | 2 | 975:00 | 59.1746 | 9759:00 | 58.8787
17 | 2 | 976:00 | 32.9089 | 9760:00 | 32.7444
18 | 2 | 977:00 | 3.5064 | 9761:00 | 3.4889
19 | 2 | 978:00 | 0 | 9762:00 | 0
20 | 2 | 979:00 | 0 | 9763:00 | 0
21 | 2 | 980:00 | 0 | 9764:00 | 0
22 | 2 | 981:00 | 0 | 9765:00 | 0
23 | 2 | 982:00 | 0 | 9766:00 | 0
24 | 2 | 983:00 | 0 | 9767:00 | 0
1 | 2 | 984:00 | 0 | 9768:00 | 0
2 | 2 | 985:00 | 0 | 9769:00 | 0
3 | 2 | 986:00 | 0 | 9770:00 | 0
4 | 2 | 987:00 | 0 | 9771:00 | 0
5 | 2 | 988:00 | 0 | 9772:00 | 0
6 | 2 | 989:00 | 0 | 9773:00 | 0
7 | 2 | 990:00 | 0 | 9774:00 | 0
8 | 2 | 991:00 | 12.4276 | 9775:00 | 12.3655
9 | 2 | 992:00 | 55.5167 | 9776:00 | 55.2391
10 | 2 | 993:00 | 74.6334 | 9777:00 | 74.2602
11 | 2 | 994:00 | 74.9845 | 9778:00 | 74.6095
12 | 2 | 995:00 | 69.0289 | 9779:00 | 68.6837
13 | 2 | 996:00 | 62.6243 | 9780:00 | 62.3112
14 | 2 | 997:00 | 55.7627 | 9781:00 | 55.4838
15 | 2 | 998:00 | 55.7673 | 9782:00 | 55.4885
16 | 2 | 999:00 | 51.7834 | 9783:00 | 51.5245
17 | 2 | 1000:00 | 31.3001 | 9784:00 | 31.1436
18 | 2 | 1001:00 | 3.4486 | 9785:00 | 3.4314
19 | 2 | 1002:00 | 0 | 9786:00 | 0
20 | 2 | 1003:00 | 0 | 9787:00 | 0
21 | 2 | 1004:00 | 0 | 9788:00 | 0
22 | 2 | 1005:00 | 0 | 9789:00 | 0
23 | 2 | 1006:00 | 0 | 9790:00 | 0
24 | 2 | 1007:00 | 0 | 9791:00 | 0
1 | 2 | 1008:00 | 0 | 9792:00 | 0
2 | 2 | 1009:00 | 0 | 9793:00 | 0
3 | 2 | 1010:00 | 0 | 9794:00 | 0
4 | 2 | 1011:00 | 0 | 9795:00 | 0
5 | 2 | 1012:00 | 0 | 9796:00 | 0
6 | 2 | 1013:00 | 0 | 9797:00 | 0
7 | 2 | 1014:00 | 0 | 9798:00 | 0
8 | 2 | 1015:00 | 11.4314 | 9799:00 | 11.3742
9 | 2 | 1016:00 | 45.4508 | 9800:00 | 45.2235
10 | 2 | 1017:00 | 57.7379 | 9801:00 | 57.4492
11 | 2 | 1018:00 | 60.6999 | 9802:00 | 60.3964
12 | 2 | 1019:00 | 63.0199 | 9803:00 | 62.7048
13 | 2 | 1020:00 | 64.8525 | 9804:00 | 64.5282
14 | 2 | 1021:00 | 64.9266 | 9805:00 | 64.6019
15 | 2 | 1022:00 | 62.9482 | 9806:00 | 62.6335
16 | 2 | 1023:00 | 59.6515 | 9807:00 | 59.3532
17 | 2 | 1024:00 | 36.8504 | 9808:00 | 36.6662
18 | 2 | 1025:00 | 4.2276 | 9809:00 | 4.2065
19 | 2 | 1026:00 | 0 | 9810:00 | 0
20 | 2 | 1027:00 | 0 | 9811:00 | 0
21 | 2 | 1028:00 | 0 | 9812:00 | 0
22 | 2 | 1029:00 | 0 | 9813:00 | 0
23 | 2 | 1030:00 | 0 | 9814:00 | 0
24 | 2 | 1031:00 | 0 | 9815:00 | 0
1 | 2 | 1032:00 | 0 | 9816:00 | 0
2 | 2 | 1033:00 | 0 | 9817:00 | 0
3 | 2 | 1034:00 | 0 | 9818:00 | 0
4 | 2 | 1035:00 | 0 | 9819:00 | 0
5 | 2 | 1036:00 | 0 | 9820:00 | 0
6 | 2 | 1037:00 | 0 | 9821:00 | 0
7 | 2 | 1038:00 | 0 | 9822:00 | 0
8 | 2 | 1039:00 | 10.9489 | 9823:00 | 10.8941
9 | 2 | 1040:00 | 41.8053 | 9824:00 | 41.5962
10 | 2 | 1041:00 | 58.9621 | 9825:00 | 58.6673
11 | 2 | 1042:00 | 60.8653 | 9826:00 | 60.561
12 | 2 | 1043:00 | 64.3087 | 9827:00 | 63.9872
13 | 2 | 1044:00 | 60.5156 | 9828:00 | 60.2131
14 | 2 | 1045:00 | 58.6122 | 9829:00 | 58.3192
15 | 2 | 1046:00 | 63.0883 | 9830:00 | 62.7728
16 | 2 | 1047:00 | 57.8226 | 9831:00 | 57.5335
17 | 2 | 1048:00 | 34.8442 | 9832:00 | 34.67
18 | 2 | 1049:00 | 4.3495 | 9833:00 | 4.3278
19 | 2 | 1050:00 | 0 | 9834:00 | 0
20 | 2 | 1051:00 | 0 | 9835:00 | 0
21 | 2 | 1052:00 | 0 | 9836:00 | 0
22 | 2 | 1053:00 | 0 | 9837:00 | 0
23 | 2 | 1054:00 | 0 | 9838:00 | 0
24 | 2 | 1055:00 | 0 | 9839:00 | 0
1 | 2 | 1056:00 | 0 | 9840:00 | 0
2 | 2 | 1057:00 | 0 | 9841:00 | 0
3 | 2 | 1058:00 | 0 | 9842:00 | 0
4 | 2 | 1059:00 | 0 | 9843:00 | 0
5 | 2 | 1060:00 | 0 | 9844:00 | 0
6 | 2 | 1061:00 | 0 | 9845:00 | 0
7 | 2 | 1062:00 | 0 | 9846:00 | 0
8 | 2 | 1063:00 | 12.626 | 9847:00 | 12.5629
9 | 2 | 1064:00 | 47.5701 | 9848:00 | 47.3323
10 | 2 | 1065:00 | 61.1898 | 9849:00 | 60.8839
11 | 2 | 1066:00 | 66.2565 | 9850:00 | 65.9252
12 | 2 | 1067:00 | 66.1877 | 9851:00 | 65.8567
13 | 2 | 1068:00 | 64.1114 | 9852:00 | 63.7908
14 | 2 | 1069:00 | 63.2415 | 9853:00 | 62.9253
15 | 2 | 1070:00 | 65.143 | 9854:00 | 64.8173
16 | 2 | 1071:00 | 65.9108 | 9855:00 | 65.5812
17 | 2 | 1072:00 | 39.9204 | 9856:00 | 39.7208
18 | 2 | 1073:00 | 5.186 | 9857:00 | 5.1601
19 | 2 | 1074:00 | 0 | 9858:00 | 0
20 | 2 | 1075:00 | 0 | 9859:00 | 0
21 | 2 | 1076:00 | 0 | 9860:00 | 0
22 | 2 | 1077:00 | 0 | 9861:00 | 0
23 | 2 | 1078:00 | 0 | 9862:00 | 0
24 | 2 | 1079:00 | 0 | 9863:00 | 0
1 | 2 | 1080:00 | 0 | 9864:00 | 0
2 | 2 | 1081:00 | 0 | 9865:00 | 0
3 | 2 | 1082:00 | 0 | 9866:00 | 0
4 | 2 | 1083:00 | 0 | 9867:00 | 0
5 | 2 | 1084:00 | 0 | 9868:00 | 0
6 | 2 | 1085:00 | 0 | 9869:00 | 0
7 | 2 | 1086:00 | 0 | 9870:00 | 0
8 | 2 | 1087:00 | 11.4322 | 9871:00 | 11.3751
9 | 2 | 1088:00 | 45.0808 | 9872:00 | 44.8554
10 | 2 | 1089:00 | 54.5844 | 9873:00 | 54.3115
11 | 2 | 1090:00 | 60.6316 | 9874:00 | 60.3285
12 | 2 | 1091:00 | 63.4856 | 9875:00 | 63.1682
13 | 2 | 1092:00 | 61.4356 | 9876:00 | 61.1284
14 | 2 | 1093:00 | 60.803 | 9877:00 | 60.499
15 | 2 | 1094:00 | 56.7805 | 9878:00 | 56.4966
16 | 2 | 1095:00 | 55.0415 | 9879:00 | 54.7663
17 | 2 | 1096:00 | 32.4259 | 9880:00 | 32.2638
18 | 2 | 1097:00 | 4.4852 | 9881:00 | 4.4628
19 | 2 | 1098:00 | 0 | 9882:00 | 0
20 | 2 | 1099:00 | 0 | 9883:00 | 0
21 | 2 | 1100:00 | 0 | 9884:00 | 0
22 | 2 | 1101:00 | 0 | 9885:00 | 0
23 | 2 | 1102:00 | 0 | 9886:00 | 0
24 | 2 | 1103:00 | 0 | 9887:00 | 0
1 | 2 | 1104:00 | 0 | 9888:00 | 0
2 | 2 | 1105:00 | 0 | 9889:00 | 0
3 | 2 | 1106:00 | 0 | 9890:00 | 0
4 | 2 | 1107:00 | 0 | 9891:00 | 0
5 | 2 | 1108:00 | 0 | 9892:00 | 0
6 | 2 | 1109:00 | 0 | 9893:00 | 0
7 | 2 | 1110:00 | 0 | 9894:00 | 0
8 | 2 | 1111:00 | 11.2294 | 9895:00 | 11.1732
9 | 2 | 1112:00 | 40.2052 | 9896:00 | 40.0041
10 | 2 | 1113:00 | 57.6072 | 9897:00 | 57.3192
11 | 2 | 1114:00 | 59.0784 | 9898:00 | 58.7831
12 | 2 | 1115:00 | 61.6303 | 9899:00 | 61.3222
13 | 2 | 1116:00 | 60.6121 | 9900:00 | 60.3091
14 | 2 | 1117:00 | 61.3638 | 9901:00 | 61.057
15 | 2 | 1118:00 | 59.3189 | 9902:00 | 59.0223
16 | 2 | 1119:00 | 57.587 | 9903:00 | 57.299
17 | 2 | 1120:00 | 33.8626 | 9904:00 | 33.6933
18 | 2 | 1121:00 | 4.6655 | 9905:00 | 4.6422
19 | 2 | 1122:00 | 0 | 9906:00 | 0
20 | 2 | 1123:00 | 0 | 9907:00 | 0
21 | 2 | 1124:00 | 0 | 9908:00 | 0
22 | 2 | 1125:00 | 0 | 9909:00 | 0
23 | 2 | 1126:00 | 0 | 9910:00 | 0
24 | 2 | 1127:00 | 0 | 9911:00 | 0
1 | 2 | 1128:00 | 0 | 9912:00 | 0
2 | 2 | 1129:00 | 0 | 9913:00 | 0
3 | 2 | 1130:00 | 0 | 9914:00 | 0
4 | 2 | 1131:00 | 0 | 9915:00 | 0
5 | 2 | 1132:00 | 0 | 9916:00 | 0
6 | 2 | 1133:00 | 0 | 9917:00 | 0
7 | 2 | 1134:00 | 0 | 9918:00 | 0
8 | 2 | 1135:00 | 13.0043 | 9919:00 | 12.9393
9 | 2 | 1136:00 | 42.243 | 9920:00 | 42.0318
10 | 2 | 1137:00 | 54.512 | 9921:00 | 54.2394
11 | 2 | 1138:00 | 60.0458 | 9922:00 | 59.7455
12 | 2 | 1139:00 | 63.7489 | 9923:00 | 63.4302
13 | 2 | 1140:00 | 62.2677 | 9924:00 | 61.9564
14 | 2 | 1141:00 | 62.3233 | 9925:00 | 62.0117
15 | 2 | 1142:00 | 64.1537 | 9926:00 | 63.8329
16 | 2 | 1143:00 | 68.6273 | 9927:00 | 68.2842
17 | 2 | 1144:00 | 42.4803 | 9928:00 | 42.2679
18 | 2 | 1145:00 | 6.1683 | 9929:00 | 6.1374
19 | 2 | 1146:00 | 0 | 9930:00 | 0
20 | 2 | 1147:00 | 0 | 9931:00 | 0
21 | 2 | 1148:00 | 0 | 9932:00 | 0
22 | 2 | 1149:00 | 0 | 9933:00 | 0
23 | 2 | 1150:00 | 0 | 9934:00 | 0
24 | 2 | 1151:00 | 0 | 9935:00 | 0
1 | 2 | 1152:00 | 0 | 9936:00 | 0
2 | 2 | 1153:00 | 0 | 9937:00 | 0
3 | 2 | 1154:00 | 0 | 9938:00 | 0
4 | 2 | 1155:00 | 0 | 9939:00 | 0
5 | 2 | 1156:00 | 0 | 9940:00 | 0
6 | 2 | 1157:00 | 0 | 9941:00 | 0
7 | 2 | 1158:00 | 0 | 9942:00 | 0
8 | 2 | 1159:00 | 17.7942 | 9943:00 | 17.7052
9 | 2 | 1160:00 | 56.7991 | 9944:00 | 56.5151
10 | 2 | 1161:00 | 71.6572 | 9945:00 | 71.2989
11 | 2 | 1162:00 | 75.8134 | 9946:00 | 75.4343
12 | 2 | 1163:00 | 70.2447 | 9947:00 | 69.8934
13 | 2 | 1164:00 | 62.6001 | 9948:00 | 62.2871
14 | 2 | 1165:00 | 63.1542 | 9949:00 | 62.8385
15 | 2 | 1166:00 | 62.5062 | 9950:00 | 62.1937
16 | 2 | 1167:00 | 63.5539 | 9951:00 | 63.2361
17 | 2 | 1168:00 | 37.4093 | 9952:00 | 37.2222
18 | 2 | 1169:00 | 5.35 | 9953:00 | 5.3233
19 | 2 | 1170:00 | 0 | 9954:00 | 0
20 | 2 | 1171:00 | 0 | 9955:00 | 0
21 | 2 | 1172:00 | 0 | 9956:00 | 0
22 | 2 | 1173:00 | 0 | 9957:00 | 0
23 | 2 | 1174:00 | 0 | 9958:00 | 0
24 | 2 | 1175:00 | 0 | 9959:00 | 0
1 | 2 | 1176:00 | 0 | 9960:00 | 0
2 | 2 | 1177:00 | 0 | 9961:00 | 0
3 | 2 | 1178:00 | 0 | 9962:00 | 0
4 | 2 | 1179:00 | 0 | 9963:00 | 0
5 | 2 | 1180:00 | 0 | 9964:00 | 0
6 | 2 | 1181:00 | 0 | 9965:00 | 0
7 | 2 | 1182:00 | 0 | 9966:00 | 0
8 | 2 | 1183:00 | 14.8004 | 9967:00 | 14.7264
9 | 2 | 1184:00 | 45.4639 | 9968:00 | 45.2366
10 | 2 | 1185:00 | 56.6348 | 9969:00 | 56.3516
11 | 2 | 1186:00 | 62.6256 | 9970:00 | 62.3124
12 | 2 | 1187:00 | 66.5331 | 9971:00 | 66.2004
13 | 2 | 1188:00 | 66.6824 | 9972:00 | 66.349
14 | 2 | 1189:00 | 66.895 | 9973:00 | 66.5605
15 | 2 | 1190:00 | 66.764 | 9974:00 | 66.4302
16 | 2 | 1191:00 | 62.2941 | 9975:00 | 61.9826
17 | 2 | 1192:00 | 40.7816 | 9976:00 | 40.5777
18 | 2 | 1193:00 | 6.2294 | 9977:00 | 6.1982
19 | 2 | 1194:00 | 0 | 9978:00 | 0
20 | 2 | 1195:00 | 0 | 9979:00 | 0
21 | 2 | 1196:00 | 0 | 9980:00 | 0
22 | 2 | 1197:00 | 0 | 9981:00 | 0
23 | 2 | 1198:00 | 0 | 9982:00 | 0
24 | 2 | 1199:00 | 0 | 9983:00 | 0
1 | 2 | 1200:00 | 0 | 9984:00 | 0
2 | 2 | 1201:00 | 0 | 9985:00 | 0
3 | 2 | 1202:00 | 0 | 9986:00 | 0
4 | 2 | 1203:00 | 0 | 9987:00 | 0
5 | 2 | 1204:00 | 0 | 9988:00 | 0
6 | 2 | 1205:00 | 0 | 9989:00 | 0
7 | 2 | 1206:00 | 0 | 9990:00 | 0
8 | 2 | 1207:00 | 10.4565 | 9991:00 | 10.4042
9 | 2 | 1208:00 | 33.4441 | 9992:00 | 33.2769
10 | 2 | 1209:00 | 43.6736 | 9993:00 | 43.4552
11 | 2 | 1210:00 | 51.9343 | 9994:00 | 51.6746
12 | 2 | 1211:00 | 54.0013 | 9995:00 | 53.7313
13 | 2 | 1212:00 | 51.3357 | 9996:00 | 51.079
14 | 2 | 1213:00 | 49.4031 | 9997:00 | 49.1561
15 | 2 | 1214:00 | 52.1412 | 9998:00 | 51.8805
16 | 2 | 1215:00 | 48.1939 | 9999:00 | 47.953
17 | 2 | 1216:00 | 31.6082 | 10000:00 | 31.4502
18 | 2 | 1217:00 | 5.116 | 10001:00 | 5.0904
19 | 2 | 1218:00 | 0 | 10002:00 | 0
20 | 2 | 1219:00 | 0 | 10003:00 | 0
21 | 2 | 1220:00 | 0 | 10004:00 | 0
22 | 2 | 1221:00 | 0 | 10005:00 | 0
23 | 2 | 1222:00 | 0 | 10006:00 | 0
24 | 2 | 1223:00 | 0 | 10007:00 | 0
1 | 2 | 1224:00 | 0 | 10008:00 | 0
2 | 2 | 1225:00 | 0 | 10009:00 | 0
3 | 2 | 1226:00 | 0 | 10010:00 | 0
4 | 2 | 1227:00 | 0 | 10011:00 | 0
5 | 2 | 1228:00 | 0 | 10012:00 | 0
6 | 2 | 1229:00 | 0 | 10013:00 | 0
7 | 2 | 1230:00 | 0 | 10014:00 | 0
8 | 2 | 1231:00 | 11.0133 | 10015:00 | 10.9582
9 | 2 | 1232:00 | 34.1039 | 10016:00 | 33.9334
10 | 2 | 1233:00 | 44.6822 | 10017:00 | 44.4588
11 | 2 | 1234:00 | 51.5452 | 10018:00 | 51.2875
12 | 2 | 1235:00 | 49.7607 | 10019:00 | 49.5119
13 | 2 | 1236:00 | 49.3653 | 10020:00 | 49.1185
14 | 2 | 1237:00 | 50.1792 | 10021:00 | 49.9283
15 | 2 | 1238:00 | 54.3753 | 10022:00 | 54.1035
16 | 2 | 1239:00 | 49.6429 | 10023:00 | 49.3947
17 | 2 | 1240:00 | 34.3094 | 10024:00 | 34.1379
18 | 2 | 1241:00 | 6.4259 | 10025:00 | 6.3937
19 | 2 | 1242:00 | 0 | 10026:00 | 0
20 | 2 | 1243:00 | 0 | 10027:00 | 0
21 | 2 | 1244:00 | 0 | 10028:00 | 0
22 | 2 | 1245:00 | 0 | 10029:00 | 0
23 | 2 | 1246:00 | 0 | 10030:00 | 0
24 | 2 | 1247:00 | 0 | 10031:00 | 0
1 | 2 | 1248:00 | 0 | 10032:00 | 0
2 | 2 | 1249:00 | 0 | 10033:00 | 0
3 | 2 | 1250:00 | 0 | 10034:00 | 0
4 | 2 | 1251:00 | 0 | 10035:00 | 0
5 | 2 | 1252:00 | 0 | 10036:00 | 0
6 | 2 | 1253:00 | 0 | 10037:00 | 0
7 | 2 | 1254:00 | 0 | 10038:00 | 0
8 | 2 | 1255:00 | 16.4666 | 10039:00 | 16.3843
9 | 2 | 1256:00 | 48.932 | 10040:00 | 48.6873
10 | 2 | 1257:00 | 59.8296 | 10041:00 | 59.5304
11 | 2 | 1258:00 | 61.42 | 10042:00 | 61.1129
12 | 2 | 1259:00 | 62.1157 | 10043:00 | 61.8051
13 | 2 | 1260:00 | 58.4745 | 10044:00 | 58.1822
14 | 2 | 1261:00 | 60.2053 | 10045:00 | 59.9043
15 | 2 | 1262:00 | 61.6975 | 10046:00 | 61.389
16 | 2 | 1263:00 | 61.4511 | 10047:00 | 61.1439
17 | 2 | 1264:00 | 39.3482 | 10048:00 | 39.1515
18 | 2 | 1265:00 | 6.8937 | 10049:00 | 6.8592
19 | 2 | 1266:00 | 0 | 10050:00 | 0
20 | 2 | 1267:00 | 0 | 10051:00 | 0
21 | 2 | 1268:00 | 0 | 10052:00 | 0
22 | 2 | 1269:00 | 0 | 10053:00 | 0
23 | 2 | 1270:00 | 0 | 10054:00 | 0
24 | 2 | 1271:00 | 0 | 10055:00 | 0
1 | 2 | 1272:00 | 0 | 10056:00 | 0
2 | 2 | 1273:00 | 0 | 10057:00 | 0
3 | 2 | 1274:00 | 0 | 10058:00 | 0
4 | 2 | 1275:00 | 0 | 10059:00 | 0
5 | 2 | 1276:00 | 0 | 10060:00 | 0
6 | 2 | 1277:00 | 0 | 10061:00 | 0
7 | 2 | 1278:00 | 0 | 10062:00 | 0
8 | 2 | 1279:00 | 15.5799 | 10063:00 | 15.502
9 | 2 | 1280:00 | 47.8372 | 10064:00 | 47.598
10 | 2 | 1281:00 | 57.1032 | 10065:00 | 56.8177
11 | 2 | 1282:00 | 60.8521 | 10066:00 | 60.5478
12 | 2 | 1283:00 | 61.9579 | 10067:00 | 61.6482
13 | 2 | 1284:00 | 60.8628 | 10068:00 | 60.5585
14 | 2 | 1285:00 | 54.8995 | 10069:00 | 54.625
15 | 2 | 1286:00 | 54.9532 | 10070:00 | 54.6784
16 | 2 | 1287:00 | 49.1824 | 10071:00 | 48.9365
17 | 2 | 1288:00 | 33.7435 | 10072:00 | 33.5748
18 | 2 | 1289:00 | 6.2931 | 10073:00 | 6.2617
19 | 2 | 1290:00 | 0 | 10074:00 | 0
20 | 2 | 1291:00 | 0 | 10075:00 | 0
21 | 2 | 1292:00 | 0 | 10076:00 | 0
22 | 2 | 1293:00 | 0 | 10077:00 | 0
23 | 2 | 1294:00 | 0 | 10078:00 | 0
24 | 2 | 1295:00 | 0 | 10079:00 | 0
1 | 2 | 1296:00 | 0 | 10080:00 | 0
2 | 2 | 1297:00 | 0 | 10081:00 | 0
3 | 2 | 1298:00 | 0 | 10082:00 | 0
4 | 2 | 1299:00 | 0 | 10083:00 | 0
5 | 2 | 1300:00 | 0 | 10084:00 | 0
6 | 2 | 1301:00 | 0 | 10085:00 | 0
7 | 2 | 1302:00 | 0 | 10086:00 | 0
8 | 2 | 1303:00 | 12.167 | 10087:00 | 12.1062
9 | 2 | 1304:00 | 36.0622 | 10088:00 | 35.8819
10 | 2 | 1305:00 | 47.3995 | 10089:00 | 47.1625
11 | 2 | 1306:00 | 57.5744 | 10090:00 | 57.2865
12 | 2 | 1307:00 | 62.7933 | 10091:00 | 62.4793
13 | 2 | 1308:00 | 61.2096 | 10092:00 | 60.9036
14 | 2 | 1309:00 | 63.5561 | 10093:00 | 63.2383
15 | 2 | 1310:00 | 64.4148 | 10094:00 | 64.0927
16 | 2 | 1311:00 | 57.2298 | 10095:00 | 56.9436
17 | 2 | 1312:00 | 37.9325 | 10096:00 | 37.7428
18 | 2 | 1313:00 | 6.7438 | 10097:00 | 6.7101
19 | 2 | 1314:00 | 0 | 10098:00 | 0
20 | 2 | 1315:00 | 0 | 10099:00 | 0
21 | 2 | 1316:00 | 0 | 10100:00 | 0
22 | 2 | 1317:00 | 0 | 10101:00 | 0
23 | 2 | 1318:00 | 0 | 10102:00 | 0
24 | 2 | 1319:00 | 0 | 10103:00 | 0
1 | 2 | 1320:00 | 0 | 10104:00 | 0
2 | 2 | 1321:00 | 0 | 10105:00 | 0
3 | 2 | 1322:00 | 0 | 10106:00 | 0
4 | 2 | 1323:00 | 0 | 10107:00 | 0
5 | 2 | 1324:00 | 0 | 10108:00 | 0
6 | 2 | 1325:00 | 0 | 10109:00 | 0
7 | 2 | 1326:00 | 0 | 10110:00 | 0
8 | 2 | 1327:00 | 15.5269 | 10111:00 | 15.4493
9 | 2 | 1328:00 | 41.9047 | 10112:00 | 41.6951
10 | 2 | 1329:00 | 54.2572 | 10113:00 | 53.986
11 | 2 | 1330:00 | 62.5367 | 10114:00 | 62.224
12 | 2 | 1331:00 | 61.3849 | 10115:00 | 61.078
13 | 2 | 1332:00 | 54.7771 | 10116:00 | 54.5033
14 | 2 | 1333:00 | 50.9126 | 10117:00 | 50.658
15 | 2 | 1334:00 | 51.5036 | 10118:00 | 51.2461
16 | 2 | 1335:00 | 46.9121 | 10119:00 | 46.6775
17 | 2 | 1336:00 | 29.2363 | 10120:00 | 29.0902
18 | 2 | 1337:00 | 5.6182 | 10121:00 | 5.5901
19 | 2 | 1338:00 | 0 | 10122:00 | 0
20 | 2 | 1339:00 | 0 | 10123:00 | 0
21 | 2 | 1340:00 | 0 | 10124:00 | 0
22 | 2 | 1341:00 | 0 | 10125:00 | 0
23 | 2 | 1342:00 | 0 | 10126:00 | 0
24 | 2 | 1343:00 | 0 | 10127:00 | 0
1 | 2 | 1344:00 | 0 | 10128:00 | 0
2 | 2 | 1345:00 | 0 | 10129:00 | 0
3 | 2 | 1346:00 | 0 | 10130:00 | 0
4 | 2 | 1347:00 | 0 | 10131:00 | 0
5 | 2 | 1348:00 | 0 | 10132:00 | 0
6 | 2 | 1349:00 | 0 | 10133:00 | 0
7 | 2 | 1350:00 | 0 | 10134:00 | 0
8 | 2 | 1351:00 | 18.7712 | 10135:00 | 18.6774
9 | 2 | 1352:00 | 49.5747 | 10136:00 | 49.3268
10 | 2 | 1353:00 | 60.6038 | 10137:00 | 60.3008
11 | 2 | 1354:00 | 65.8825 | 10138:00 | 65.5531
12 | 2 | 1355:00 | 67.2946 | 10139:00 | 66.9581
13 | 2 | 1356:00 | 70.4776 | 10140:00 | 70.1252
14 | 2 | 1357:00 | 73.2467 | 10141:00 | 72.8805
15 | 2 | 1358:00 | 71.9758 | 10142:00 | 71.6159
16 | 2 | 1359:00 | 69.9609 | 10143:00 | 69.6111
17 | 2 | 1360:00 | 48.4375 | 10144:00 | 48.1953
18 | 2 | 1361:00 | 10.0118 | 10145:00 | 9.9617
19 | 2 | 1362:00 | 0 | 10146:00 | 0
20 | 2 | 1363:00 | 0 | 10147:00 | 0
21 | 2 | 1364:00 | 0 | 10148:00 | 0
22 | 2 | 1365:00 | 0 | 10149:00 | 0
23 | 2 | 1366:00 | 0 | 10150:00 | 0
24 | 2 | 1367:00 | 0 | 10151:00 | 0
1 | 2 | 1368:00 | 0 | 10152:00 | 0
2 | 2 | 1369:00 | 0 | 10153:00 | 0
3 | 2 | 1370:00 | 0 | 10154:00 | 0
4 | 2 | 1371:00 | 0 | 10155:00 | 0
5 | 2 | 1372:00 | 0 | 10156:00 | 0
6 | 2 | 1373:00 | 0 | 10157:00 | 0
7 | 2 | 1374:00 | 0 | 10158:00 | 0
8 | 2 | 1375:00 | 24.42 | 10159:00 | 24.2979
9 | 2 | 1376:00 | 66.5172 | 10160:00 | 66.1846
10 | 2 | 1377:00 | 70.7068 | 10161:00 | 70.3533
11 | 2 | 1378:00 | 74.0807 | 10162:00 | 73.7103
12 | 2 | 1379:00 | 73.8031 | 10163:00 | 73.4341
13 | 2 | 1380:00 | 73.4166 | 10164:00 | 73.0495
14 | 2 | 1381:00 | 73.91 | 10165:00 | 73.5404
15 | 2 | 1382:00 | 70.3769 | 10166:00 | 70.025
16 | 2 | 1383:00 | 61.4647 | 10167:00 | 61.1574
17 | 2 | 1384:00 | 46.926 | 10168:00 | 46.6914
18 | 2 | 1385:00 | 10.1866 | 10169:00 | 10.1356
19 | 2 | 1386:00 | 0 | 10170:00 | 0
20 | 2 | 1387:00 | 0 | 10171:00 | 0
21 | 2 | 1388:00 | 0 | 10172:00 | 0
22 | 2 | 1389:00 | 0 | 10173:00 | 0
23 | 2 | 1390:00 | 0 | 10174:00 | 0
24 | 2 | 1391:00 | 0 | 10175:00 | 0
1 | 2 | 1392:00 | 0 | 10176:00 | 0
2 | 2 | 1393:00 | 0 | 10177:00 | 0
3 | 2 | 1394:00 | 0 | 10178:00 | 0
4 | 2 | 1395:00 | 0 | 10179:00 | 0
5 | 2 | 1396:00 | 0 | 10180:00 | 0
6 | 2 | 1397:00 | 0 | 10181:00 | 0
7 | 2 | 1398:00 | 0 | 10182:00 | 0
8 | 2 | 1399:00 | 24.7931 | 10183:00 | 24.6691
9 | 2 | 1400:00 | 64.1703 | 10184:00 | 63.8494
10 | 2 | 1401:00 | 69.7064 | 10185:00 | 69.3578
11 | 2 | 1402:00 | 68.5128 | 10186:00 | 68.1702
12 | 2 | 1403:00 | 67.2429 | 10187:00 | 66.9067
13 | 2 | 1404:00 | 67.8797 | 10188:00 | 67.5403
14 | 2 | 1405:00 | 67.3506 | 10189:00 | 67.0138
15 | 2 | 1406:00 | 61.0406 | 10190:00 | 60.7354
16 | 2 | 1407:00 | 52.3901 | 10191:00 | 52.1281
17 | 2 | 1408:00 | 36.5288 | 10192:00 | 36.3461
18 | 2 | 1409:00 | 7.3629 | 10193:00 | 7.3261
19 | 2 | 1410:00 | 0 | 10194:00 | 0
20 | 2 | 1411:00 | 0 | 10195:00 | 0
21 | 2 | 1412:00 | 0 | 10196:00 | 0
22 | 2 | 1413:00 | 0 | 10197:00 | 0
23 | 2 | 1414:00 | 0 | 10198:00 | 0
24 | 2 | 1415:00 | 0 | 10199:00 | 0
1 | 2 | 1416:00 | 0 | 10200:00 | 0
2 | 2 | 1417:00 | 0 | 10201:00 | 0
3 | 2 | 1418:00 | 0 | 10202:00 | 0
4 | 2 | 1419:00 | 0 | 10203:00 | 0
5 | 2 | 1420:00 | 0 | 10204:00 | 0
6 | 2 | 1421:00 | 0 | 10205:00 | 0
7 | 2 | 1422:00 | 0 | 10206:00 | 0
8 | 2 | 1423:00 | 20.6916 | 10207:00 | 20.5882
9 | 2 | 1424:00 | 51.4844 | 10208:00 | 51.227
10 | 2 | 1425:00 | 56.2175 | 10209:00 | 55.9364
11 | 2 | 1426:00 | 59.8379 | 10210:00 | 59.5387
12 | 2 | 1427:00 | 61.4734 | 10211:00 | 61.166
13 | 2 | 1428:00 | 62.8661 | 10212:00 | 62.5517
14 | 2 | 1429:00 | 65.6873 | 10213:00 | 65.3589
15 | 2 | 1430:00 | 66.2457 | 10214:00 | 65.9145
16 | 2 | 1431:00 | 66.9529 | 10215:00 | 66.6182
17 | 2 | 1432:00 | 48.5255 | 10216:00 | 48.2829
18 | 2 | 1433:00 | 11.4171 | 10217:00 | 11.36
19 | 2 | 1434:00 | 0 | 10218:00 | 0
20 | 2 | 1435:00 | 0 | 10219:00 | 0
21 | 2 | 1436:00 | 0 | 10220:00 | 0
22 | 2 | 1437:00 | 0 | 10221:00 | 0
23 | 2 | 1438:00 | 0 | 10222:00 | 0
24 | 2 | 1439:00 | 0 | 10223:00 | 0
1 | 2 | 1440:00 | 0 | 10224:00 | 0
2 | 2 | 1441:00 | 0 | 10225:00 | 0
3 | 2 | 1442:00 | 0 | 10226:00 | 0
4 | 2 | 1443:00 | 0 | 10227:00 | 0
5 | 2 | 1444:00 | 0 | 10228:00 | 0
6 | 2 | 1445:00 | 0 | 10229:00 | 0
7 | 2 | 1446:00 | 0 | 10230:00 | 0
8 | 2 | 1447:00 | 22.3583 | 10231:00 | 22.2465
9 | 2 | 1448:00 | 55.9763 | 10232:00 | 55.6964
10 | 2 | 1449:00 | 62.5055 | 10233:00 | 62.193
11 | 2 | 1450:00 | 67.8294 | 10234:00 | 67.4902
12 | 2 | 1451:00 | 70.4368 | 10235:00 | 70.0846
13 | 2 | 1452:00 | 62.1582 | 10236:00 | 61.8474
14 | 2 | 1453:00 | 61.1095 | 10237:00 | 60.804
15 | 2 | 1454:00 | 58.708 | 10238:00 | 58.4145
16 | 2 | 1455:00 | 49.7102 | 10239:00 | 49.4616
17 | 2 | 1456:00 | 36.3522 | 10240:00 | 36.1704
18 | 2 | 1457:00 | 9.4878 | 10241:00 | 9.4404
19 | 2 | 1458:00 | 0 | 10242:00 | 0
20 | 2 | 1459:00 | 0 | 10243:00 | 0
21 | 2 | 1460:00 | 0 | 10244:00 | 0
22 | 2 | 1461:00 | 0 | 10245:00 | 0
23 | 2 | 1462:00 | 0 | 10246:00 | 0
24 | 2 | 1463:00 | 0 | 10247:00 | 0
1 | 3 | 1464:00 | 0 | 10248:00 | 0
2 | 3 | 1465:00 | 0 | 10249:00 | 0
3 | 3 | 1466:00 | 0 | 10250:00 | 0
4 | 3 | 1467:00 | 0 | 10251:00 | 0
5 | 3 | 1468:00 | 0 | 10252:00 | 0
6 | 3 | 1469:00 | 0 | 10253:00 | 0
7 | 3 | 1470:00 | 0.03641 | 10254:00 | 0.036228
8 | 3 | 1471:00 | 26.6073 | 10255:00 | 26.4742
9 | 3 | 1472:00 | 63.6698 | 10256:00 | 63.3515
10 | 3 | 1473:00 | 67.1097 | 10257:00 | 66.7741
11 | 3 | 1474:00 | 65.0829 | 10258:00 | 64.7575
12 | 3 | 1475:00 | 67.2473 | 10259:00 | 66.911
13 | 3 | 1476:00 | 69.6929 | 10260:00 | 69.3444
14 | 3 | 1477:00 | 71.9771 | 10261:00 | 71.6173
15 | 3 | 1478:00 | 71.4035 | 10262:00 | 71.0465
16 | 3 | 1479:00 | 67.2451 | 10263:00 | 66.9089
17 | 3 | 1480:00 | 52.8922 | 10264:00 | 52.6278
18 | 3 | 1481:00 | 13.3926 | 10265:00 | 13.3256
19 | 3 | 1482:00 | 0 | 10266:00 | 0
20 | 3 | 1483:00 | 0 | 10267:00 | 0
21 | 3 | 1484:00 | 0 | 10268:00 | 0
22 | 3 | 1485:00 | 0 | 10269:00 | 0
23 | 3 | 1486:00 | 0 | 10270:00 | 0
24 | 3 | 1487:00 | 0 | 10271:00 | 0
1 | 3 | 1488:00 | 0 | 10272:00 | 0
2 | 3 | 1489:00 | 0 | 10273:00 | 0
3 | 3 | 1490:00 | 0 | 10274:00 | 0
4 | 3 | 1491:00 | 0 | 10275:00 | 0
5 | 3 | 1492:00 | 0 | 10276:00 | 0
6 | 3 | 1493:00 | 0 | 10277:00 | 0
7 | 3 | 1494:00 | 0.17647 | 10278:00 | 0.17558
8 | 3 | 1495:00 | 25.6702 | 10279:00 | 25.5418
9 | 3 | 1496:00 | 61.8784 | 10280:00 | 61.569
10 | 3 | 1497:00 | 62.2493 | 10281:00 | 61.938
11 | 3 | 1498:00 | 65.2632 | 10282:00 | 64.9369
12 | 3 | 1499:00 | 68.7791 | 10283:00 | 68.4352
13 | 3 | 1500:00 | 69.6459 | 10284:00 | 69.2977
14 | 3 | 1501:00 | 70.6831 | 10285:00 | 70.3297
15 | 3 | 1502:00 | 67.8031 | 10286:00 | 67.4641
16 | 3 | 1503:00 | 69.4138 | 10287:00 | 69.0667
17 | 3 | 1504:00 | 52.1305 | 10288:00 | 51.8698
18 | 3 | 1505:00 | 13.455 | 10289:00 | 13.3877
19 | 3 | 1506:00 | 0 | 10290:00 | 0
20 | 3 | 1507:00 | 0 | 10291:00 | 0
21 | 3 | 1508:00 | 0 | 10292:00 | 0
22 | 3 | 1509:00 | 0 | 10293:00 | 0
23 | 3 | 1510:00 | 0 | 10294:00 | 0
24 | 3 | 1511:00 | 0 | 10295:00 | 0
1 | 3 | 1512:00 | 0 | 10296:00 | 0
2 | 3 | 1513:00 | 0 | 10297:00 | 0
3 | 3 | 1514:00 | 0 | 10298:00 | 0
4 | 3 | 1515:00 | 0 | 10299:00 | 0
5 | 3 | 1516:00 | 0 | 10300:00 | 0
6 | 3 | 1517:00 | 0 | 10301:00 | 0
7 | 3 | 1518:00 | 0.51912 | 10302:00 | 0.51653
8 | 3 | 1519:00 | 27.7836 | 10303:00 | 27.6447
9 | 3 | 1520:00 | 63.7062 | 10304:00 | 63.3877
10 | 3 | 1521:00 | 68.4139 | 10305:00 | 68.0719
11 | 3 | 1522:00 | 69.5057 | 10306:00 | 69.1581
12 | 3 | 1523:00 | 73.4184 | 10307:00 | 73.0513
13 | 3 | 1524:00 | 73.0913 | 10308:00 | 72.7258
14 | 3 | 1525:00 | 71.5504 | 10309:00 | 71.1926
15 | 3 | 1526:00 | 71.7614 | 10310:00 | 71.4026
16 | 3 | 1527:00 | 68.136 | 10311:00 | 67.7954
17 | 3 | 1528:00 | 51.2983 | 10312:00 | 51.0418
18 | 3 | 1529:00 | 13.3673 | 10313:00 | 13.3005
19 | 3 | 1530:00 | 0 | 10314:00 | 0
20 | 3 | 1531:00 | 0 | 10315:00 | 0
21 | 3 | 1532:00 | 0 | 10316:00 | 0
22 | 3 | 1533:00 | 0 | 10317:00 | 0
23 | 3 | 1534:00 | 0 | 10318:00 | 0
24 | 3 | 1535:00 | 0 | 10319:00 | 0
1 | 3 | 1536:00 | 0 | 10320:00 | 0
2 | 3 | 1537:00 | 0 | 10321:00 | 0
3 | 3 | 1538:00 | 0 | 10322:00 | 0
4 | 3 | 1539:00 | 0 | 10323:00 | 0
5 | 3 | 1540:00 | 0 | 10324:00 | 0
6 | 3 | 1541:00 | 0 | 10325:00 | 0
7 | 3 | 1542:00 | 0.60578 | 10326:00 | 0.60275
8 | 3 | 1543:00 | 27.9199 | 10327:00 | 27.7803
9 | 3 | 1544:00 | 63.4602 | 10328:00 | 63.1429
10 | 3 | 1545:00 | 73.0382 | 10329:00 | 72.6731
11 | 3 | 1546:00 | 83.7309 | 10330:00 | 83.3123
12 | 3 | 1547:00 | 85.9741 | 10331:00 | 85.5442
13 | 3 | 1548:00 | 85.3645 | 10332:00 | 84.9377
14 | 3 | 1549:00 | 85.6436 | 10333:00 | 85.2154
15 | 3 | 1550:00 | 85.2952 | 10334:00 | 84.8687
16 | 3 | 1551:00 | 78.1878 | 10335:00 | 77.7969
17 | 3 | 1552:00 | 61.5523 | 10336:00 | 61.2445
18 | 3 | 1553:00 | 16.1 | 10337:00 | 16.0195
19 | 3 | 1554:00 | 0 | 10338:00 | 0
20 | 3 | 1555:00 | 0 | 10339:00 | 0
21 | 3 | 1556:00 | 0 | 10340:00 | 0
22 | 3 | 1557:00 | 0 | 10341:00 | 0
23 | 3 | 1558:00 | 0 | 10342:00 | 0
24 | 3 | 1559:00 | 0 | 10343:00 | 0
1 | 3 | 1560:00 | 0 | 10344:00 | 0
2 | 3 | 1561:00 | 0 | 10345:00 | 0
3 | 3 | 1562:00 | 0 | 10346:00 | 0
4 | 3 | 1563:00 | 0 | 10347:00 | 0
5 | 3 | 1564:00 | 0 | 10348:00 | 0
6 | 3 | 1565:00 | 0 | 10349:00 | 0
7 | 3 | 1566:00 | 0.57233 | 10350:00 | 0.56947
8 | 3 | 1567:00 | 25.1548 | 10351:00 | 25.029
9 | 3 | 1568:00 | 61.1315 | 10352:00 | 60.8258
10 | 3 | 1569:00 | 67.1746 | 10353:00 | 66.8387
11 | 3 | 1570:00 | 74.7906 | 10354:00 | 74.4167
12 | 3 | 1571:00 | 78.2589 | 10355:00 | 77.8676
13 | 3 | 1572:00 | 79.4746 | 10356:00 | 79.0772
14 | 3 | 1573:00 | 76.0819 | 10357:00 | 75.7015
15 | 3 | 1574:00 | 75.5112 | 10358:00 | 75.1336
16 | 3 | 1575:00 | 68.8312 | 10359:00 | 68.4871
17 | 3 | 1576:00 | 49.8395 | 10360:00 | 49.5903
18 | 3 | 1577:00 | 13.663 | 10361:00 | 13.5947
19 | 3 | 1578:00 | 0 | 10362:00 | 0
20 | 3 | 1579:00 | 0 | 10363:00 | 0
21 | 3 | 1580:00 | 0 | 10364:00 | 0
22 | 3 | 1581:00 | 0 | 10365:00 | 0
23 | 3 | 1582:00 | 0 | 10366:00 | 0
24 | 3 | 1583:00 | 0 | 10367:00 | 0
1 | 3 | 1584:00 | 0 | 10368:00 | 0
2 | 3 | 1585:00 | 0 | 10369:00 | 0
3 | 3 | 1586:00 | 0 | 10370:00 | 0
4 | 3 | 1587:00 | 0 | 10371:00 | 0
5 | 3 | 1588:00 | 0 | 10372:00 | 0
6 | 3 | 1589:00 | 0 | 10373:00 | 0
7 | 3 | 1590:00 | 0.87885 | 10374:00 | 0.87446
8 | 3 | 1591:00 | 25.3586 | 10375:00 | 25.2318
9 | 3 | 1592:00 | 53.358 | 10376:00 | 53.0912
10 | 3 | 1593:00 | 59.0982 | 10377:00 | 58.8028
11 | 3 | 1594:00 | 66.6936 | 10378:00 | 66.3601
12 | 3 | 1595:00 | 64.4449 | 10379:00 | 64.1227
13 | 3 | 1596:00 | 63.5684 | 10380:00 | 63.2506
14 | 3 | 1597:00 | 61.082 | 10381:00 | 60.7766
15 | 3 | 1598:00 | 56.031 | 10382:00 | 55.7508
16 | 3 | 1599:00 | 45.0836 | 10383:00 | 44.8582
17 | 3 | 1600:00 | 32.7066 | 10384:00 | 32.5431
18 | 3 | 1601:00 | 9.6661 | 10385:00 | 9.6177
19 | 3 | 1602:00 | 0 | 10386:00 | 0
20 | 3 | 1603:00 | 0 | 10387:00 | 0
21 | 3 | 1604:00 | 0 | 10388:00 | 0
22 | 3 | 1605:00 | 0 | 10389:00 | 0
23 | 3 | 1606:00 | 0 | 10390:00 | 0
24 | 3 | 1607:00 | 0 | 10391:00 | 0
1 | 3 | 1608:00 | 0 | 10392:00 | 0
2 | 3 | 1609:00 | 0 | 10393:00 | 0
3 | 3 | 1610:00 | 0 | 10394:00 | 0
4 | 3 | 1611:00 | 0 | 10395:00 | 0
5 | 3 | 1612:00 | 0 | 10396:00 | 0
6 | 3 | 1613:00 | 0 | 10397:00 | 0
7 | 3 | 1614:00 | 0.94943 | 10398:00 | 0.94468
8 | 3 | 1615:00 | 26.5542 | 10399:00 | 26.4214
9 | 3 | 1616:00 | 58.3474 | 10400:00 | 58.0557
10 | 3 | 1617:00 | 65.9191 | 10401:00 | 65.5895
11 | 3 | 1618:00 | 68.5948 | 10402:00 | 68.2519
12 | 3 | 1619:00 | 70.3815 | 10403:00 | 70.0296
13 | 3 | 1620:00 | 71.3871 | 10404:00 | 71.0302
14 | 3 | 1621:00 | 72.8361 | 10405:00 | 72.472
15 | 3 | 1622:00 | 72.0422 | 10406:00 | 71.682
16 | 3 | 1623:00 | 61.3396 | 10407:00 | 61.0329
17 | 3 | 1624:00 | 50.7795 | 10408:00 | 50.5256
18 | 3 | 1625:00 | 13.5591 | 10409:00 | 13.4913
19 | 3 | 1626:00 | 0 | 10410:00 | 0
20 | 3 | 1627:00 | 0 | 10411:00 | 0
21 | 3 | 1628:00 | 0 | 10412:00 | 0
22 | 3 | 1629:00 | 0 | 10413:00 | 0
23 | 3 | 1630:00 | 0 | 10414:00 | 0
24 | 3 | 1631:00 | 0 | 10415:00 | 0
1 | 3 | 1632:00 | 0 | 10416:00 | 0
2 | 3 | 1633:00 | 0 | 10417:00 | 0
3 | 3 | 1634:00 | 0 | 10418:00 | 0
4 | 3 | 1635:00 | 0 | 10419:00 | 0
5 | 3 | 1636:00 | 0 | 10420:00 | 0
6 | 3 | 1637:00 | 0 | 10421:00 | 0
7 | 3 | 1638:00 | 1.6787 | 10422:00 | 1.6703
8 | 3 | 1639:00 | 33.8942 | 10423:00 | 33.7247
9 | 3 | 1640:00 | 65.0186 | 10424:00 | 64.6935
10 | 3 | 1641:00 | 75.0818 | 10425:00 | 74.7064
11 | 3 | 1642:00 | 78.9801 | 10426:00 | 78.5852
12 | 3 | 1643:00 | 81.3354 | 10427:00 | 80.9287
13 | 3 | 1644:00 | 77.1537 | 10428:00 | 76.768
14 | 3 | 1645:00 | 74.7423 | 10429:00 | 74.3686
15 | 3 | 1646:00 | 73.9309 | 10430:00 | 73.5613
16 | 3 | 1647:00 | 67.6095 | 10431:00 | 67.2715
17 | 3 | 1648:00 | 47.5818 | 10432:00 | 47.3439
18 | 3 | 1649:00 | 13.5043 | 10433:00 | 13.4367
19 | 3 | 1650:00 | 0 | 10434:00 | 0
20 | 3 | 1651:00 | 0 | 10435:00 | 0
21 | 3 | 1652:00 | 0 | 10436:00 | 0
22 | 3 | 1653:00 | 0 | 10437:00 | 0
23 | 3 | 1654:00 | 0 | 10438:00 | 0
24 | 3 | 1655:00 | 0 | 10439:00 | 0
1 | 3 | 1656:00 | 0 | 10440:00 | 0
2 | 3 | 1657:00 | 0 | 10441:00 | 0
3 | 3 | 1658:00 | 0 | 10442:00 | 0
4 | 3 | 1659:00 | 0 | 10443:00 | 0
5 | 3 | 1660:00 | 0 | 10444:00 | 0
6 | 3 | 1661:00 | 0 | 10445:00 | 0
7 | 3 | 1662:00 | 1.6066 | 10446:00 | 1.5986
8 | 3 | 1663:00 | 27.1218 | 10447:00 | 26.9862
9 | 3 | 1664:00 | 54.6255 | 10448:00 | 54.3523
10 | 3 | 1665:00 | 62.1394 | 10449:00 | 61.8287
11 | 3 | 1666:00 | 67.5282 | 10450:00 | 67.1906
12 | 3 | 1667:00 | 71.5243 | 10451:00 | 71.1666
13 | 3 | 1668:00 | 71.5466 | 10452:00 | 71.1889
14 | 3 | 1669:00 | 67.698 | 10453:00 | 67.3595
15 | 3 | 1670:00 | 67.1868 | 10454:00 | 66.8508
16 | 3 | 1671:00 | 66.9092 | 10455:00 | 66.5746
17 | 3 | 1672:00 | 49.3473 | 10456:00 | 49.1006
18 | 3 | 1673:00 | 14.5628 | 10457:00 | 14.49
19 | 3 | 1674:00 | 0 | 10458:00 | 0
20 | 3 | 1675:00 | 0 | 10459:00 | 0
21 | 3 | 1676:00 | 0 | 10460:00 | 0
22 | 3 | 1677:00 | 0 | 10461:00 | 0
23 | 3 | 1678:00 | 0 | 10462:00 | 0
24 | 3 | 1679:00 | 0 | 10463:00 | 0
1 | 3 | 1680:00 | 0 | 10464:00 | 0
2 | 3 | 1681:00 | 0 | 10465:00 | 0
3 | 3 | 1682:00 | 0 | 10466:00 | 0
4 | 3 | 1683:00 | 0 | 10467:00 | 0
5 | 3 | 1684:00 | 0 | 10468:00 | 0
6 | 3 | 1685:00 | 0 | 10469:00 | 0
7 | 3 | 1686:00 | 2.103 | 10470:00 | 2.0925
8 | 3 | 1687:00 | 31.4161 | 10471:00 | 31.259
9 | 3 | 1688:00 | 60.8295 | 10472:00 | 60.5253
10 | 3 | 1689:00 | 69.0776 | 10473:00 | 68.7322
11 | 3 | 1690:00 | 73.7545 | 10474:00 | 73.3857
12 | 3 | 1691:00 | 74.2364 | 10475:00 | 73.8652
13 | 3 | 1692:00 | 72.6453 | 10476:00 | 72.2821
14 | 3 | 1693:00 | 70.022 | 10477:00 | 69.6719
15 | 3 | 1694:00 | 70.162 | 10478:00 | 69.8112
16 | 3 | 1695:00 | 65.6075 | 10479:00 | 65.2795
17 | 3 | 1696:00 | 52.3886 | 10480:00 | 52.1267
18 | 3 | 1697:00 | 15.4139 | 10481:00 | 15.3369
19 | 3 | 1698:00 | 0 | 10482:00 | 0
20 | 3 | 1699:00 | 0 | 10483:00 | 0
21 | 3 | 1700:00 | 0 | 10484:00 | 0
22 | 3 | 1701:00 | 0 | 10485:00 | 0
23 | 3 | 1702:00 | 0 | 10486:00 | 0
24 | 3 | 1703:00 | 0 | 10487:00 | 0
1 | 3 | 1704:00 | 0 | 10488:00 | 0
2 | 3 | 1705:00 | 0 | 10489:00 | 0
3 | 3 | 1706:00 | 0 | 10490:00 | 0
4 | 3 | 1707:00 | 0 | 10491:00 | 0
5 | 3 | 1708:00 | 0 | 10492:00 | 0
6 | 3 | 1709:00 | 0 | 10493:00 | 0
7 | 3 | 1710:00 | 2.3202 | 10494:00 | 2.3086
8 | 3 | 1711:00 | 25.8181 | 10495:00 | 25.689
9 | 3 | 1712:00 | 46.2132 | 10496:00 | 45.9821
10 | 3 | 1713:00 | 57.6861 | 10497:00 | 57.3976
11 | 3 | 1714:00 | 64.458 | 10498:00 | 64.1357
12 | 3 | 1715:00 | 64.9802 | 10499:00 | 64.6553
13 | 3 | 1716:00 | 64.8241 | 10500:00 | 64.5
14 | 3 | 1717:00 | 65.4555 | 10501:00 | 65.1282
15 | 3 | 1718:00 | 62.0608 | 10502:00 | 61.7505
16 | 3 | 1719:00 | 56.3861 | 10503:00 | 56.1042
17 | 3 | 1720:00 | 43.9925 | 10504:00 | 43.7725
18 | 3 | 1721:00 | 13.3631 | 10505:00 | 13.2963
19 | 3 | 1722:00 | 0 | 10506:00 | 0
20 | 3 | 1723:00 | 0 | 10507:00 | 0
21 | 3 | 1724:00 | 0 | 10508:00 | 0
22 | 3 | 1725:00 | 0 | 10509:00 | 0
23 | 3 | 1726:00 | 0 | 10510:00 | 0
24 | 3 | 1727:00 | 0 | 10511:00 | 0
1 | 3 | 1728:00 | 0 | 10512:00 | 0
2 | 3 | 1729:00 | 0 | 10513:00 | 0
3 | 3 | 1730:00 | 0 | 10514:00 | 0
4 | 3 | 1731:00 | 0 | 10515:00 | 0
5 | 3 | 1732:00 | 0 | 10516:00 | 0
6 | 3 | 1733:00 | 0 | 10517:00 | 0
7 | 3 | 1734:00 | 2.2796 | 10518:00 | 2.2682
8 | 3 | 1735:00 | 26.9493 | 10519:00 | 26.8145
9 | 3 | 1736:00 | 51.5409 | 10520:00 | 51.2832
10 | 3 | 1737:00 | 58.7895 | 10521:00 | 58.4955
11 | 3 | 1738:00 | 59.4658 | 10522:00 | 59.1685
12 | 3 | 1739:00 | 66.496 | 10523:00 | 66.1635
13 | 3 | 1740:00 | 67.4383 | 10524:00 | 67.1011
14 | 3 | 1741:00 | 63.6689 | 10525:00 | 63.3505
15 | 3 | 1742:00 | 59.1188 | 10526:00 | 58.8232
16 | 3 | 1743:00 | 55.3892 | 10527:00 | 55.1123
17 | 3 | 1744:00 | 39.3892 | 10528:00 | 39.1922
18 | 3 | 1745:00 | 13.2611 | 10529:00 | 13.1948
19 | 3 | 1746:00 | 0 | 10530:00 | 0
20 | 3 | 1747:00 | 0 | 10531:00 | 0
21 | 3 | 1748:00 | 0 | 10532:00 | 0
22 | 3 | 1749:00 | 0 | 10533:00 | 0
23 | 3 | 1750:00 | 0 | 10534:00 | 0
24 | 3 | 1751:00 | 0 | 10535:00 | 0
1 | 3 | 1752:00 | 0 | 10536:00 | 0
2 | 3 | 1753:00 | 0 | 10537:00 | 0
3 | 3 | 1754:00 | 0 | 10538:00 | 0
4 | 3 | 1755:00 | 0 | 10539:00 | 0
5 | 3 | 1756:00 | 0 | 10540:00 | 0
6 | 3 | 1757:00 | 0 | 10541:00 | 0
7 | 3 | 1758:00 | 2.9038 | 10542:00 | 2.8893
8 | 3 | 1759:00 | 30.2186 | 10543:00 | 30.0675
9 | 3 | 1760:00 | 54.5425 | 10544:00 | 54.2698
10 | 3 | 1761:00 | 60.4457 | 10545:00 | 60.1435
11 | 3 | 1762:00 | 62.0419 | 10546:00 | 61.7317
12 | 3 | 1763:00 | 63.2907 | 10547:00 | 62.9743
13 | 3 | 1764:00 | 62.4538 | 10548:00 | 62.1415
14 | 3 | 1765:00 | 63.5237 | 10549:00 | 63.2061
15 | 3 | 1766:00 | 64.2539 | 10550:00 | 63.9327
16 | 3 | 1767:00 | 62.2291 | 10551:00 | 61.918
17 | 3 | 1768:00 | 46.6801 | 10552:00 | 46.4467
18 | 3 | 1769:00 | 13.9863 | 10553:00 | 13.9164
19 | 3 | 1770:00 | 0 | 10554:00 | 0
20 | 3 | 1771:00 | 0 | 10555:00 | 0
21 | 3 | 1772:00 | 0 | 10556:00 | 0
22 | 3 | 1773:00 | 0 | 10557:00 | 0
23 | 3 | 1774:00 | 0 | 10558:00 | 0
24 | 3 | 1775:00 | 0 | 10559:00 | 0
1 | 3 | 1776:00 | 0 | 10560:00 | 0
2 | 3 | 1777:00 | 0 | 10561:00 | 0
3 | 3 | 1778:00 | 0 | 10562:00 | 0
4 | 3 | 1779:00 | 0 | 10563:00 | 0
5 | 3 | 1780:00 | 0 | 10564:00 | 0
6 | 3 | 1781:00 | 0 | 10565:00 | 0
7 | 3 | 1782:00 | 3.5113 | 10566:00 | 3.4938
8 | 3 | 1783:00 | 32.9041 | 10567:00 | 32.7396
9 | 3 | 1784:00 | 52.3545 | 10568:00 | 52.0927
10 | 3 | 1785:00 | 61.9784 | 10569:00 | 61.6685
11 | 3 | 1786:00 | 67.2046 | 10570:00 | 66.8686
12 | 3 | 1787:00 | 73.1164 | 10571:00 | 72.7508
13 | 3 | 1788:00 | 72.3396 | 10572:00 | 71.9779
14 | 3 | 1789:00 | 73.1472 | 10573:00 | 72.7814
15 | 3 | 1790:00 | 74.9894 | 10574:00 | 74.6145
16 | 3 | 1791:00 | 69.7495 | 10575:00 | 69.4008
17 | 3 | 1792:00 | 52.8428 | 10576:00 | 52.5786
18 | 3 | 1793:00 | 17.7612 | 10577:00 | 17.6724
19 | 3 | 1794:00 | 0 | 10578:00 | 0
20 | 3 | 1795:00 | 0 | 10579:00 | 0
21 | 3 | 1796:00 | 0 | 10580:00 | 0
22 | 3 | 1797:00 | 0 | 10581:00 | 0
23 | 3 | 1798:00 | 0 | 10582:00 | 0
24 | 3 | 1799:00 | 0 | 10583:00 | 0
1 | 3 | 1800:00 | 0 | 10584:00 | 0
2 | 3 | 1801:00 | 0 | 10585:00 | 0
3 | 3 | 1802:00 | 0 | 10586:00 | 0
4 | 3 | 1803:00 | 0 | 10587:00 | 0
5 | 3 | 1804:00 | 0 | 10588:00 | 0
6 | 3 | 1805:00 | 0 | 10589:00 | 0
7 | 3 | 1806:00 | 4.156 | 10590:00 | 4.1352
8 | 3 | 1807:00 | 37.4784 | 10591:00 | 37.291
9 | 3 | 1808:00 | 62.3497 | 10592:00 | 62.0379
10 | 3 | 1809:00 | 70.8324 | 10593:00 | 70.4783
11 | 3 | 1810:00 | 71.0753 | 10594:00 | 70.7199
12 | 3 | 1811:00 | 75.0875 | 10595:00 | 74.712
13 | 3 | 1812:00 | 76.9924 | 10596:00 | 76.6074
14 | 3 | 1813:00 | 71.6594 | 10597:00 | 71.3011
15 | 3 | 1814:00 | 68.3035 | 10598:00 | 67.9619
16 | 3 | 1815:00 | 64.9255 | 10599:00 | 64.6009
17 | 3 | 1816:00 | 54.8986 | 10600:00 | 54.6241
18 | 3 | 1817:00 | 18.2574 | 10601:00 | 18.1661
19 | 3 | 1818:00 | 0 | 10602:00 | 0
20 | 3 | 1819:00 | 0 | 10603:00 | 0
21 | 3 | 1820:00 | 0 | 10604:00 | 0
22 | 3 | 1821:00 | 0 | 10605:00 | 0
23 | 3 | 1822:00 | 0 | 10606:00 | 0
24 | 3 | 1823:00 | 0 | 10607:00 | 0
1 | 3 | 1824:00 | 0 | 10608:00 | 0
2 | 3 | 1825:00 | 0 | 10609:00 | 0
3 | 3 | 1826:00 | 0 | 10610:00 | 0
4 | 3 | 1827:00 | 0 | 10611:00 | 0
5 | 3 | 1828:00 | 0 | 10612:00 | 0
6 | 3 | 1829:00 | 0 | 10613:00 | 0
7 | 3 | 1830:00 | 3.691 | 10614:00 | 3.6725
8 | 3 | 1831:00 | 28.9907 | 10615:00 | 28.8457
9 | 3 | 1832:00 | 47.1495 | 10616:00 | 46.9138
10 | 3 | 1833:00 | 56.4647 | 10617:00 | 56.1824
11 | 3 | 1834:00 | 70.9262 | 10618:00 | 70.5716
12 | 3 | 1835:00 | 69.6472 | 10619:00 | 69.2989
13 | 3 | 1836:00 | 62.3671 | 10620:00 | 62.0553
14 | 3 | 1837:00 | 62.7018 | 10621:00 | 62.3882
15 | 3 | 1838:00 | 64.8208 | 10622:00 | 64.4967
16 | 3 | 1839:00 | 64.3161 | 10623:00 | 63.9945
17 | 3 | 1840:00 | 50.7823 | 10624:00 | 50.5284
18 | 3 | 1841:00 | 16.9038 | 10625:00 | 16.8193
19 | 3 | 1842:00 | 0 | 10626:00 | 0
20 | 3 | 1843:00 | 0 | 10627:00 | 0
21 | 3 | 1844:00 | 0 | 10628:00 | 0
22 | 3 | 1845:00 | 0 | 10629:00 | 0
23 | 3 | 1846:00 | 0 | 10630:00 | 0
24 | 3 | 1847:00 | 0 | 10631:00 | 0
1 | 3 | 1848:00 | 0 | 10632:00 | 0
2 | 3 | 1849:00 | 0 | 10633:00 | 0
3 | 3 | 1850:00 | 0 | 10634:00 | 0
4 | 3 | 1851:00 | 0 | 10635:00 | 0
5 | 3 | 1852:00 | 0 | 10636:00 | 0
6 | 3 | 1853:00 | 0 | 10637:00 | 0
7 | 3 | 1854:00 | 4.2822 | 10638:00 | 4.2608
8 | 3 | 1855:00 | 29.5788 | 10639:00 | 29.4309
9 | 3 | 1856:00 | 50.8096 | 10640:00 | 50.5555
10 | 3 | 1857:00 | 55.2363 | 10641:00 | 54.9601
11 | 3 | 1858:00 | 64.0429 | 10642:00 | 63.7226
12 | 3 | 1859:00 | 66.0635 | 10643:00 | 65.7332
13 | 3 | 1860:00 | 60.8855 | 10644:00 | 60.5811
14 | 3 | 1861:00 | 62.8243 | 10645:00 | 62.5102
15 | 3 | 1862:00 | 63.391 | 10646:00 | 63.0741
16 | 3 | 1863:00 | 59.5353 | 10647:00 | 59.2377
17 | 3 | 1864:00 | 43.8392 | 10648:00 | 43.62
18 | 3 | 1865:00 | 13.5425 | 10649:00 | 13.4747
19 | 3 | 1866:00 | 0 | 10650:00 | 0
20 | 3 | 1867:00 | 0 | 10651:00 | 0
21 | 3 | 1868:00 | 0 | 10652:00 | 0
22 | 3 | 1869:00 | 0 | 10653:00 | 0
23 | 3 | 1870:00 | 0 | 10654:00 | 0
24 | 3 | 1871:00 | 0 | 10655:00 | 0
1 | 3 | 1872:00 | 0 | 10656:00 | 0
2 | 3 | 1873:00 | 0 | 10657:00 | 0
3 | 3 | 1874:00 | 0 | 10658:00 | 0
4 | 3 | 1875:00 | 0 | 10659:00 | 0
5 | 3 | 1876:00 | 0 | 10660:00 | 0
6 | 3 | 1877:00 | 0 | 10661:00 | 0
7 | 3 | 1878:00 | 4.9627 | 10662:00 | 4.9379
8 | 3 | 1879:00 | 35.8031 | 10663:00 | 35.6241
9 | 3 | 1880:00 | 60.6033 | 10664:00 | 60.3002
10 | 3 | 1881:00 | 71.1527 | 10665:00 | 70.7969
11 | 3 | 1882:00 | 74.0317 | 10666:00 | 73.6616
12 | 3 | 1883:00 | 70.4234 | 10667:00 | 70.0713
13 | 3 | 1884:00 | 66.5766 | 10668:00 | 66.2437
14 | 3 | 1885:00 | 67.4185 | 10669:00 | 67.0814
15 | 3 | 1886:00 | 66.7303 | 10670:00 | 66.3966
16 | 3 | 1887:00 | 61.3085 | 10671:00 | 61.0019
17 | 3 | 1888:00 | 47.1917 | 10672:00 | 46.9558
18 | 3 | 1889:00 | 16.6429 | 10673:00 | 16.5596
19 | 3 | 1890:00 | 0 | 10674:00 | 0
20 | 3 | 1891:00 | 0 | 10675:00 | 0
21 | 3 | 1892:00 | 0 | 10676:00 | 0
22 | 3 | 1893:00 | 0 | 10677:00 | 0
23 | 3 | 1894:00 | 0 | 10678:00 | 0
24 | 3 | 1895:00 | 0 | 10679:00 | 0
1 | 3 | 1896:00 | 0 | 10680:00 | 0
2 | 3 | 1897:00 | 0 | 10681:00 | 0
3 | 3 | 1898:00 | 0 | 10682:00 | 0
4 | 3 | 1899:00 | 0 | 10683:00 | 0
5 | 3 | 1900:00 | 0 | 10684:00 | 0
6 | 3 | 1901:00 | 0 | 10685:00 | 0
7 | 3 | 1902:00 | 5.6892 | 10686:00 | 5.6607
8 | 3 | 1903:00 | 39.046 | 10687:00 | 38.8508
9 | 3 | 1904:00 | 59.7649 | 10688:00 | 59.4661
10 | 3 | 1905:00 | 64.5834 | 10689:00 | 64.2605
11 | 3 | 1906:00 | 70.9514 | 10690:00 | 70.5966
12 | 3 | 1907:00 | 70.0146 | 10691:00 | 69.6645
13 | 3 | 1908:00 | 67.122 | 10692:00 | 66.7864
14 | 3 | 1909:00 | 64.1499 | 10693:00 | 63.8292
15 | 3 | 1910:00 | 65.3148 | 10694:00 | 64.9882
16 | 3 | 1911:00 | 63.6599 | 10695:00 | 63.3416
17 | 3 | 1912:00 | 51.7822 | 10696:00 | 51.5233
18 | 3 | 1913:00 | 17.9905 | 10697:00 | 17.9006
19 | 3 | 1914:00 | 0 | 10698:00 | 0
20 | 3 | 1915:00 | 0 | 10699:00 | 0
21 | 3 | 1916:00 | 0 | 10700:00 | 0
22 | 3 | 1917:00 | 0 | 10701:00 | 0
23 | 3 | 1918:00 | 0 | 10702:00 | 0
24 | 3 | 1919:00 | 0 | 10703:00 | 0
1 | 3 | 1920:00 | 0 | 10704:00 | 0
2 | 3 | 1921:00 | 0 | 10705:00 | 0
3 | 3 | 1922:00 | 0 | 10706:00 | 0
4 | 3 | 1923:00 | 0 | 10707:00 | 0
5 | 3 | 1924:00 | 0 | 10708:00 | 0
6 | 3 | 1925:00 | 0 | 10709:00 | 0
7 | 3 | 1926:00 | 6.0691 | 10710:00 | 6.0388
8 | 3 | 1927:00 | 41.9384 | 10711:00 | 41.7287
9 | 3 | 1928:00 | 60.4971 | 10712:00 | 60.1946
10 | 3 | 1929:00 | 75.4384 | 10713:00 | 75.0613
11 | 3 | 1930:00 | 80.8674 | 10714:00 | 80.463
12 | 3 | 1931:00 | 84.4618 | 10715:00 | 84.0395
13 | 3 | 1932:00 | 84.8258 | 10716:00 | 84.4017
14 | 3 | 1933:00 | 81.7544 | 10717:00 | 81.3457
15 | 3 | 1934:00 | 82.9393 | 10718:00 | 82.5246
16 | 3 | 1935:00 | 79.7538 | 10719:00 | 79.3551
17 | 3 | 1936:00 | 64.1883 | 10720:00 | 63.8674
18 | 3 | 1937:00 | 22.2168 | 10721:00 | 22.1057
19 | 3 | 1938:00 | 0 | 10722:00 | 0
20 | 3 | 1939:00 | 0 | 10723:00 | 0
21 | 3 | 1940:00 | 0 | 10724:00 | 0
22 | 3 | 1941:00 | 0 | 10725:00 | 0
23 | 3 | 1942:00 | 0 | 10726:00 | 0
24 | 3 | 1943:00 | 0 | 10727:00 | 0
1 | 3 | 1944:00 | 0 | 10728:00 | 0
2 | 3 | 1945:00 | 0 | 10729:00 | 0
3 | 3 | 1946:00 | 0 | 10730:00 | 0
4 | 3 | 1947:00 | 0 | 10731:00 | 0
5 | 3 | 1948:00 | 0 | 10732:00 | 0
6 | 3 | 1949:00 | 0 | 10733:00 | 0
7 | 3 | 1950:00 | 6.1173 | 10734:00 | 6.0867
8 | 3 | 1951:00 | 40.8521 | 10735:00 | 40.6478
9 | 3 | 1952:00 | 62.713 | 10736:00 | 62.3994
10 | 3 | 1953:00 | 69.3531 | 10737:00 | 69.0063
11 | 3 | 1954:00 | 78.2439 | 10738:00 | 77.8527
12 | 3 | 1955:00 | 79.4887 | 10739:00 | 79.0913
13 | 3 | 1956:00 | 78.441 | 10740:00 | 78.0488
14 | 3 | 1957:00 | 76.7623 | 10741:00 | 76.3785
15 | 3 | 1958:00 | 75.2698 | 10742:00 | 74.8935
16 | 3 | 1959:00 | 70.4669 | 10743:00 | 70.1146
17 | 3 | 1960:00 | 55.1072 | 10744:00 | 54.8317
18 | 3 | 1961:00 | 18.9837 | 10745:00 | 18.8887
19 | 3 | 1962:00 | 0 | 10746:00 | 0
20 | 3 | 1963:00 | 0 | 10747:00 | 0
21 | 3 | 1964:00 | 0 | 10748:00 | 0
22 | 3 | 1965:00 | 0 | 10749:00 | 0
23 | 3 | 1966:00 | 0 | 10750:00 | 0
24 | 3 | 1967:00 | 0 | 10751:00 | 0
1 | 3 | 1968:00 | 0 | 10752:00 | 0
2 | 3 | 1969:00 | 0 | 10753:00 | 0
3 | 3 | 1970:00 | 0 | 10754:00 | 0
4 | 3 | 1971:00 | 0 | 10755:00 | 0
5 | 3 | 1972:00 | 0 | 10756:00 | 0
6 | 3 | 1973:00 | 0 | 10757:00 | 0
7 | 3 | 1974:00 | 7.7418 | 10758:00 | 7.7031
8 | 3 | 1975:00 | 46.969 | 10759:00 | 46.7342
9 | 3 | 1976:00 | 69.5674 | 10760:00 | 69.2196
10 | 3 | 1977:00 | 72.0897 | 10761:00 | 71.7292
11 | 3 | 1978:00 | 79.004 | 10762:00 | 78.609
12 | 3 | 1979:00 | 83.4086 | 10763:00 | 82.9916
13 | 3 | 1980:00 | 84.8306 | 10764:00 | 84.4065
14 | 3 | 1981:00 | 82.478 | 10765:00 | 82.0656
15 | 3 | 1982:00 | 77.9214 | 10766:00 | 77.5318
16 | 3 | 1983:00 | 72.0945 | 10767:00 | 71.7341
17 | 3 | 1984:00 | 60.0164 | 10768:00 | 59.7163
18 | 3 | 1985:00 | 20.3816 | 10769:00 | 20.2797
19 | 3 | 1986:00 | 0 | 10770:00 | 0
20 | 3 | 1987:00 | 0 | 10771:00 | 0
21 | 3 | 1988:00 | 0 | 10772:00 | 0
22 | 3 | 1989:00 | 0 | 10773:00 | 0
23 | 3 | 1990:00 | 0 | 10774:00 | 0
24 | 3 | 1991:00 | 0 | 10775:00 | 0
1 | 3 | 1992:00 | 0 | 10776:00 | 0
2 | 3 | 1993:00 | 0 | 10777:00 | 0
3 | 3 | 1994:00 | 0 | 10778:00 | 0
4 | 3 | 1995:00 | 0 | 10779:00 | 0
5 | 3 | 1996:00 | 0 | 10780:00 | 0
6 | 3 | 1997:00 | 0 | 10781:00 | 0
7 | 3 | 1998:00 | 8.6599 | 10782:00 | 8.6166
8 | 3 | 1999:00 | 52.6294 | 10783:00 | 52.3662
9 | 3 | 2000:00 | 75.5689 | 10784:00 | 75.1911
10 | 3 | 2001:00 | 74.5875 | 10785:00 | 74.2145
11 | 3 | 2002:00 | 78.2335 | 10786:00 | 77.8423
12 | 3 | 2003:00 | 77.9309 | 10787:00 | 77.5412
13 | 3 | 2004:00 | 75.17 | 10788:00 | 74.7941
14 | 3 | 2005:00 | 81.3974 | 10789:00 | 80.9904
15 | 3 | 2006:00 | 79.6501 | 10790:00 | 79.2519
16 | 3 | 2007:00 | 66.2846 | 10791:00 | 65.9532
17 | 3 | 2008:00 | 58.246 | 10792:00 | 57.9548
18 | 3 | 2009:00 | 23.3095 | 10793:00 | 23.1929
19 | 3 | 2010:00 | 0 | 10794:00 | 0
20 | 3 | 2011:00 | 0 | 10795:00 | 0
21 | 3 | 2012:00 | 0 | 10796:00 | 0
22 | 3 | 2013:00 | 0 | 10797:00 | 0
23 | 3 | 2014:00 | 0 | 10798:00 | 0
24 | 3 | 2015:00 | 0 | 10799:00 | 0
1 | 3 | 2016:00 | 0 | 10800:00 | 0
2 | 3 | 2017:00 | 0 | 10801:00 | 0
3 | 3 | 2018:00 | 0 | 10802:00 | 0
4 | 3 | 2019:00 | 0 | 10803:00 | 0
5 | 3 | 2020:00 | 0 | 10804:00 | 0
6 | 3 | 2021:00 | 0 | 10805:00 | 0
7 | 3 | 2022:00 | 8.782 | 10806:00 | 8.7381
8 | 3 | 2023:00 | 47.3847 | 10807:00 | 47.1477
9 | 3 | 2024:00 | 67.1386 | 10808:00 | 66.8029
10 | 3 | 2025:00 | 72.0588 | 10809:00 | 71.6985
11 | 3 | 2026:00 | 75.2932 | 10810:00 | 74.9167
12 | 3 | 2027:00 | 78.0613 | 10811:00 | 77.6709
13 | 3 | 2028:00 | 76.8563 | 10812:00 | 76.472
14 | 3 | 2029:00 | 79.5695 | 10813:00 | 79.1716
15 | 3 | 2030:00 | 80.9851 | 10814:00 | 80.5801
16 | 3 | 2031:00 | 75.5058 | 10815:00 | 75.1283
17 | 3 | 2032:00 | 67.5671 | 10816:00 | 67.2293
18 | 3 | 2033:00 | 24.7835 | 10817:00 | 24.6596
19 | 3 | 2034:00 | 0 | 10818:00 | 0
20 | 3 | 2035:00 | 0 | 10819:00 | 0
21 | 3 | 2036:00 | 0 | 10820:00 | 0
22 | 3 | 2037:00 | 0 | 10821:00 | 0
23 | 3 | 2038:00 | 0 | 10822:00 | 0
24 | 3 | 2039:00 | 0 | 10823:00 | 0
1 | 3 | 2040:00 | 0 | 10824:00 | 0
2 | 3 | 2041:00 | 0 | 10825:00 | 0
3 | 3 | 2042:00 | 0 | 10826:00 | 0
4 | 3 | 2043:00 | 0 | 10827:00 | 0
5 | 3 | 2044:00 | 0 | 10828:00 | 0
6 | 3 | 2045:00 | 0 | 10829:00 | 0
7 | 3 | 2046:00 | 9.0746 | 10830:00 | 9.0292
8 | 3 | 2047:00 | 45.1784 | 10831:00 | 44.9525
9 | 3 | 2048:00 | 64.3975 | 10832:00 | 64.0756
10 | 3 | 2049:00 | 68.7775 | 10833:00 | 68.4336
11 | 3 | 2050:00 | 74.7536 | 10834:00 | 74.3798
12 | 3 | 2051:00 | 76.8417 | 10835:00 | 76.4574
13 | 3 | 2052:00 | 76.7063 | 10836:00 | 76.3227
14 | 3 | 2053:00 | 80.2332 | 10837:00 | 79.832
15 | 3 | 2054:00 | 74.9307 | 10838:00 | 74.556
16 | 3 | 2055:00 | 67.7484 | 10839:00 | 67.4096
17 | 3 | 2056:00 | 58.1377 | 10840:00 | 57.847
18 | 3 | 2057:00 | 21.1516 | 10841:00 | 21.0459
19 | 3 | 2058:00 | 0 | 10842:00 | 0
20 | 3 | 2059:00 | 0 | 10843:00 | 0
21 | 3 | 2060:00 | 0 | 10844:00 | 0
22 | 3 | 2061:00 | 0 | 10845:00 | 0
23 | 3 | 2062:00 | 0 | 10846:00 | 0
24 | 3 | 2063:00 | 0 | 10847:00 | 0
1 | 3 | 2064:00 | 0 | 10848:00 | 0
2 | 3 | 2065:00 | 0 | 10849:00 | 0
3 | 3 | 2066:00 | 0 | 10850:00 | 0
4 | 3 | 2067:00 | 0 | 10851:00 | 0
5 | 3 | 2068:00 | 0 | 10852:00 | 0
6 | 3 | 2069:00 | 0 | 10853:00 | 0
7 | 3 | 2070:00 | 8.0163 | 10854:00 | 7.9763
8 | 3 | 2071:00 | 35.4538 | 10855:00 | 35.2765
9 | 3 | 2072:00 | 51.4252 | 10856:00 | 51.1681
10 | 3 | 2073:00 | 56.9492 | 10857:00 | 56.6645
11 | 3 | 2074:00 | 64.3143 | 10858:00 | 63.9927
12 | 3 | 2075:00 | 64.8519 | 10859:00 | 64.5276
13 | 3 | 2076:00 | 64.1443 | 10860:00 | 63.8236
14 | 3 | 2077:00 | 62.3947 | 10861:00 | 62.0827
15 | 3 | 2078:00 | 59.8254 | 10862:00 | 59.5263
16 | 3 | 2079:00 | 55.9515 | 10863:00 | 55.6717
17 | 3 | 2080:00 | 46.7195 | 10864:00 | 46.4859
18 | 3 | 2081:00 | 20.3343 | 10865:00 | 20.2326
19 | 3 | 2082:00 | 0 | 10866:00 | 0
20 | 3 | 2083:00 | 0 | 10867:00 | 0
21 | 3 | 2084:00 | 0 | 10868:00 | 0
22 | 3 | 2085:00 | 0 | 10869:00 | 0
23 | 3 | 2086:00 | 0 | 10870:00 | 0
24 | 3 | 2087:00 | 0 | 10871:00 | 0
1 | 3 | 2088:00 | 0 | 10872:00 | 0
2 | 3 | 2089:00 | 0 | 10873:00 | 0
3 | 3 | 2090:00 | 0 | 10874:00 | 0
4 | 3 | 2091:00 | 0 | 10875:00 | 0
5 | 3 | 2092:00 | 0 | 10876:00 | 0
6 | 3 | 2093:00 | 0 | 10877:00 | 0
7 | 3 | 2094:00 | 9.7504 | 10878:00 | 9.7016
8 | 3 | 2095:00 | 45.0026 | 10879:00 | 44.7776
9 | 3 | 2096:00 | 61.0435 | 10880:00 | 60.7383
10 | 3 | 2097:00 | 65.4518 | 10881:00 | 65.1245
11 | 3 | 2098:00 | 69.2686 | 10882:00 | 68.9223
12 | 3 | 2099:00 | 74.1435 | 10883:00 | 73.7728
13 | 3 | 2100:00 | 76.3386 | 10884:00 | 75.9569
14 | 3 | 2101:00 | 69.9 | 10885:00 | 69.5505
15 | 3 | 2102:00 | 70.0804 | 10886:00 | 69.73
16 | 3 | 2103:00 | 63.7495 | 10887:00 | 63.4307
17 | 3 | 2104:00 | 54.2283 | 10888:00 | 53.9572
18 | 3 | 2105:00 | 23.2229 | 10889:00 | 23.1068
19 | 3 | 2106:00 | 0.067138 | 10890:00 | 0.066802
20 | 3 | 2107:00 | 0 | 10891:00 | 0
21 | 3 | 2108:00 | 0 | 10892:00 | 0
22 | 3 | 2109:00 | 0 | 10893:00 | 0
23 | 3 | 2110:00 | 0 | 10894:00 | 0
24 | 3 | 2111:00 | 0 | 10895:00 | 0
1 | 3 | 2112:00 | 0 | 10896:00 | 0
2 | 3 | 2113:00 | 0 | 10897:00 | 0
3 | 3 | 2114:00 | 0 | 10898:00 | 0
4 | 3 | 2115:00 | 0 | 10899:00 | 0
5 | 3 | 2116:00 | 0 | 10900:00 | 0
6 | 3 | 2117:00 | 0 | 10901:00 | 0
7 | 3 | 2118:00 | 9.6068 | 10902:00 | 9.5587
8 | 3 | 2119:00 | 37.6553 | 10903:00 | 37.467
9 | 3 | 2120:00 | 52.3514 | 10904:00 | 52.0897
10 | 3 | 2121:00 | 61.0781 | 10905:00 | 60.7727
11 | 3 | 2122:00 | 62.9093 | 10906:00 | 62.5947
12 | 3 | 2123:00 | 65.3619 | 10907:00 | 65.0351
13 | 3 | 2124:00 | 62.0677 | 10908:00 | 61.7574
14 | 3 | 2125:00 | 61.7414 | 10909:00 | 61.4327
15 | 3 | 2126:00 | 59.6117 | 10910:00 | 59.3136
16 | 3 | 2127:00 | 54.2986 | 10911:00 | 54.0271
17 | 3 | 2128:00 | 44.5481 | 10912:00 | 44.3254
18 | 3 | 2129:00 | 16.4575 | 10913:00 | 16.3752
19 | 3 | 2130:00 | 0.15335 | 10914:00 | 0.15258
20 | 3 | 2131:00 | 0 | 10915:00 | 0
21 | 3 | 2132:00 | 0 | 10916:00 | 0
22 | 3 | 2133:00 | 0 | 10917:00 | 0
23 | 3 | 2134:00 | 0 | 10918:00 | 0
24 | 3 | 2135:00 | 0 | 10919:00 | 0
1 | 3 | 2136:00 | 0 | 10920:00 | 0
2 | 3 | 2137:00 | 0 | 10921:00 | 0
3 | 3 | 2138:00 | 0 | 10922:00 | 0
4 | 3 | 2139:00 | 0 | 10923:00 | 0
5 | 3 | 2140:00 | 0 | 10924:00 | 0
6 | 3 | 2141:00 | 0 | 10925:00 | 0
7 | 3 | 2142:00 | 10.2109 | 10926:00 | 10.1599
8 | 3 | 2143:00 | 41.8986 | 10927:00 | 41.6891
9 | 3 | 2144:00 | 54.5674 | 10928:00 | 54.2946
10 | 3 | 2145:00 | 59.5051 | 10929:00 | 59.2075
11 | 3 | 2146:00 | 68.8119 | 10930:00 | 68.4678
12 | 3 | 2147:00 | 75.3354 | 10931:00 | 74.9587
13 | 3 | 2148:00 | 76.015 | 10932:00 | 75.635
14 | 3 | 2149:00 | 74.3028 | 10933:00 | 73.9313
15 | 3 | 2150:00 | 68.1075 | 10934:00 | 67.7669
16 | 3 | 2151:00 | 61.7677 | 10935:00 | 61.4588
17 | 3 | 2152:00 | 53.2495 | 10936:00 | 52.9832
18 | 3 | 2153:00 | 21.6393 | 10937:00 | 21.5311
19 | 3 | 2154:00 | 0.20355 | 10938:00 | 0.20253
20 | 3 | 2155:00 | 0 | 10939:00 | 0
21 | 3 | 2156:00 | 0 | 10940:00 | 0
22 | 3 | 2157:00 | 0 | 10941:00 | 0
23 | 3 | 2158:00 | 0 | 10942:00 | 0
24 | 3 | 2159:00 | 0 | 10943:00 | 0
1 | 3 | 2160:00 | 0 | 10944:00 | 0
2 | 3 | 2161:00 | 0 | 10945:00 | 0
3 | 3 | 2162:00 | 0 | 10946:00 | 0
4 | 3 | 2163:00 | 0 | 10947:00 | 0
5 | 3 | 2164:00 | 0 | 10948:00 | 0
6 | 3 | 2165:00 | 0 | 10949:00 | 0
7 | 3 | 2166:00 | 13.1101 | 10950:00 | 13.0445
8 | 3 | 2167:00 | 51.3642 | 10951:00 | 51.1074
9 | 3 | 2168:00 | 73.2244 | 10952:00 | 72.8583
10 | 3 | 2169:00 | 76.4518 | 10953:00 | 76.0696
11 | 3 | 2170:00 | 79.6306 | 10954:00 | 79.2325
12 | 3 | 2171:00 | 82.8545 | 10955:00 | 82.4402
13 | 3 | 2172:00 | 83.922 | 10956:00 | 83.5024
14 | 3 | 2173:00 | 84.181 | 10957:00 | 83.7601
15 | 3 | 2174:00 | 80.901 | 10958:00 | 80.4965
16 | 3 | 2175:00 | 75.0274 | 10959:00 | 74.6522
17 | 3 | 2176:00 | 62.257 | 10960:00 | 61.9457
18 | 3 | 2177:00 | 25.987 | 10961:00 | 25.8571
19 | 3 | 2178:00 | 0.29523 | 10962:00 | 0.29376
20 | 3 | 2179:00 | 0 | 10963:00 | 0
21 | 3 | 2180:00 | 0 | 10964:00 | 0
22 | 3 | 2181:00 | 0 | 10965:00 | 0
23 | 3 | 2182:00 | 0 | 10966:00 | 0
24 | 3 | 2183:00 | 0 | 10967:00 | 0
1 | 3 | 2184:00 | 0 | 10968:00 | 0
2 | 3 | 2185:00 | 0 | 10969:00 | 0
3 | 3 | 2186:00 | 0 | 10970:00 | 0
4 | 3 | 2187:00 | 0 | 10971:00 | 0
5 | 3 | 2188:00 | 0 | 10972:00 | 0
6 | 3 | 2189:00 | 0 | 10973:00 | 0
7 | 3 | 2190:00 | 11.2015 | 10974:00 | 11.1455
8 | 3 | 2191:00 | 37.2478 | 10975:00 | 37.0615
9 | 3 | 2192:00 | 45.8513 | 10976:00 | 45.6221
10 | 3 | 2193:00 | 53.2629 | 10977:00 | 52.9966
11 | 3 | 2194:00 | 62.4921 | 10978:00 | 62.1796
12 | 3 | 2195:00 | 70.0048 | 10979:00 | 69.6548
13 | 3 | 2196:00 | 68.5211 | 10980:00 | 68.1785
14 | 3 | 2197:00 | 68.4293 | 10981:00 | 68.0872
15 | 3 | 2198:00 | 71.8685 | 10982:00 | 71.5091
16 | 3 | 2199:00 | 65.6121 | 10983:00 | 65.2841
17 | 3 | 2200:00 | 51.4382 | 10984:00 | 51.1811
18 | 3 | 2201:00 | 20.063 | 10985:00 | 19.9627
19 | 3 | 2202:00 | 0.35445 | 10986:00 | 0.35267
20 | 3 | 2203:00 | 0 | 10987:00 | 0
21 | 3 | 2204:00 | 0 | 10988:00 | 0
22 | 3 | 2205:00 | 0 | 10989:00 | 0
23 | 3 | 2206:00 | 0 | 10990:00 | 0
24 | 3 | 2207:00 | 0 | 10991:00 | 0
1 | 4 | 2208:00 | 0 | 10992:00 | 0
2 | 4 | 2209:00 | 0 | 10993:00 | 0
3 | 4 | 2210:00 | 0 | 10994:00 | 0
4 | 4 | 2211:00 | 0 | 10995:00 | 0
5 | 4 | 2212:00 | 0 | 10996:00 | 0
6 | 4 | 2213:00 | 0 | 10997:00 | 0
7 | 4 | 2214:00 | 11.2058 | 10998:00 | 11.1498
8 | 4 | 2215:00 | 42.6391 | 10999:00 | 42.4259
9 | 4 | 2216:00 | 59.9605 | 11000:00 | 59.6607
10 | 4 | 2217:00 | 67.3016 | 11001:00 | 66.9651
11 | 4 | 2218:00 | 71.7572 | 11002:00 | 71.3984
12 | 4 | 2219:00 | 70.3636 | 11003:00 | 70.0117
13 | 4 | 2220:00 | 67.6483 | 11004:00 | 67.3101
14 | 4 | 2221:00 | 68.9014 | 11005:00 | 68.5568
15 | 4 | 2222:00 | 69.9088 | 11006:00 | 69.5592
16 | 4 | 2223:00 | 64.0989 | 11007:00 | 63.7784
17 | 4 | 2224:00 | 56.8844 | 11008:00 | 56.5999
18 | 4 | 2225:00 | 20.5731 | 11009:00 | 20.4702
19 | 4 | 2226:00 | 0.43596 | 11010:00 | 0.43378
20 | 4 | 2227:00 | 0 | 11011:00 | 0
21 | 4 | 2228:00 | 0 | 11012:00 | 0
22 | 4 | 2229:00 | 0 | 11013:00 | 0
23 | 4 | 2230:00 | 0 | 11014:00 | 0
24 | 4 | 2231:00 | 0 | 11015:00 | 0
1 | 4 | 2232:00 | 0 | 11016:00 | 0
2 | 4 | 2233:00 | 0 | 11017:00 | 0
3 | 4 | 2234:00 | 0 | 11018:00 | 0
4 | 4 | 2235:00 | 0 | 11019:00 | 0
5 | 4 | 2236:00 | 0 | 11020:00 | 0
6 | 4 | 2237:00 | 0 | 11021:00 | 0
7 | 4 | 2238:00 | 13.7252 | 11022:00 | 13.6566
8 | 4 | 2239:00 | 48.2117 | 11023:00 | 47.9706
9 | 4 | 2240:00 | 61.7238 | 11024:00 | 61.4152
10 | 4 | 2241:00 | 67.9257 | 11025:00 | 67.586
11 | 4 | 2242:00 | 69.0771 | 11026:00 | 68.7317
12 | 4 | 2243:00 | 72.1137 | 11027:00 | 71.7531
13 | 4 | 2244:00 | 74.434 | 11028:00 | 74.0618
14 | 4 | 2245:00 | 75.3007 | 11029:00 | 74.9241
15 | 4 | 2246:00 | 71.6596 | 11030:00 | 71.3013
16 | 4 | 2247:00 | 73.8153 | 11031:00 | 73.4462
17 | 4 | 2248:00 | 66.8981 | 11032:00 | 66.5636
18 | 4 | 2249:00 | 26.5636 | 11033:00 | 26.4308
19 | 4 | 2250:00 | 0.65431 | 11034:00 | 0.65103
20 | 4 | 2251:00 | 0 | 11035:00 | 0
21 | 4 | 2252:00 | 0 | 11036:00 | 0
22 | 4 | 2253:00 | 0 | 11037:00 | 0
23 | 4 | 2254:00 | 0 | 11038:00 | 0
24 | 4 | 2255:00 | 0 | 11039:00 | 0
1 | 4 | 2256:00 | 0 | 11040:00 | 0
2 | 4 | 2257:00 | 0 | 11041:00 | 0
3 | 4 | 2258:00 | 0 | 11042:00 | 0
4 | 4 | 2259:00 | 0 | 11043:00 | 0
5 | 4 | 2260:00 | 0 | 11044:00 | 0
6 | 4 | 2261:00 | 0 | 11045:00 | 0
7 | 4 | 2262:00 | 16.5408 | 11046:00 | 16.4581
8 | 4 | 2263:00 | 53.2995 | 11047:00 | 53.033
9 | 4 | 2264:00 | 68.3975 | 11048:00 | 68.0555
10 | 4 | 2265:00 | 75.3235 | 11049:00 | 74.9468
11 | 4 | 2266:00 | 78.5672 | 11050:00 | 78.1744
12 | 4 | 2267:00 | 81.2619 | 11051:00 | 80.8556
13 | 4 | 2268:00 | 83.013 | 11052:00 | 82.598
14 | 4 | 2269:00 | 81.5524 | 11053:00 | 81.1446
15 | 4 | 2270:00 | 81.0034 | 11054:00 | 80.5984
16 | 4 | 2271:00 | 73.5119 | 11055:00 | 73.1444
17 | 4 | 2272:00 | 64.7104 | 11056:00 | 64.3868
18 | 4 | 2273:00 | 26.4501 | 11057:00 | 26.3179
19 | 4 | 2274:00 | 0.7317 | 11058:00 | 0.72804
20 | 4 | 2275:00 | 0 | 11059:00 | 0
21 | 4 | 2276:00 | 0 | 11060:00 | 0
22 | 4 | 2277:00 | 0 | 11061:00 | 0
23 | 4 | 2278:00 | 0 | 11062:00 | 0
24 | 4 | 2279:00 | 0 | 11063:00 | 0
1 | 4 | 2280:00 | 0 | 11064:00 | 0
2 | 4 | 2281:00 | 0 | 11065:00 | 0
3 | 4 | 2282:00 | 0 | 11066:00 | 0
4 | 4 | 2283:00 | 0 | 11067:00 | 0
5 | 4 | 2284:00 | 0 | 11068:00 | 0
6 | 4 | 2285:00 | 0 | 11069:00 | 0
7 | 4 | 2286:00 | 14.1104 | 11070:00 | 14.0398
8 | 4 | 2287:00 | 47.1407 | 11071:00 | 46.905
9 | 4 | 2288:00 | 57.9668 | 11072:00 | 57.677
10 | 4 | 2289:00 | 69.706 | 11073:00 | 69.3575
11 | 4 | 2290:00 | 72.3618 | 11074:00 | 72
12 | 4 | 2291:00 | 73.5299 | 11075:00 | 73.1622
13 | 4 | 2292:00 | 74.3293 | 11076:00 | 73.9576
14 | 4 | 2293:00 | 76.8778 | 11077:00 | 76.4934
15 | 4 | 2294:00 | 71.1008 | 11078:00 | 70.7453
16 | 4 | 2295:00 | 68.6983 | 11079:00 | 68.3548
17 | 4 | 2296:00 | 63.0695 | 11080:00 | 62.7541
18 | 4 | 2297:00 | 27.8823 | 11081:00 | 27.7429
19 | 4 | 2298:00 | 0.89921 | 11082:00 | 0.89472
20 | 4 | 2299:00 | 0 | 11083:00 | 0
21 | 4 | 2300:00 | 0 | 11084:00 | 0
22 | 4 | 2301:00 | 0 | 11085:00 | 0
23 | 4 | 2302:00 | 0 | 11086:00 | 0
24 | 4 | 2303:00 | 0 | 11087:00 | 0
1 | 4 | 2304:00 | 0 | 11088:00 | 0
2 | 4 | 2305:00 | 0 | 11089:00 | 0
3 | 4 | 2306:00 | 0 | 11090:00 | 0
4 | 4 | 2307:00 | 0 | 11091:00 | 0
5 | 4 | 2308:00 | 0 | 11092:00 | 0
6 | 4 | 2309:00 | 0 | 11093:00 | 0
7 | 4 | 2310:00 | 12.6965 | 11094:00 | 12.6331
8 | 4 | 2311:00 | 40.0609 | 11095:00 | 39.8606
9 | 4 | 2312:00 | 51.2442 | 11096:00 | 50.9879
10 | 4 | 2313:00 | 58.4911 | 11097:00 | 58.1987
11 | 4 | 2314:00 | 66.1728 | 11098:00 | 65.8419
12 | 4 | 2315:00 | 67.7162 | 11099:00 | 67.3777
13 | 4 | 2316:00 | 71.4479 | 11100:00 | 71.0907
14 | 4 | 2317:00 | 73.2158 | 11101:00 | 72.8497
15 | 4 | 2318:00 | 69.7672 | 11102:00 | 69.4184
16 | 4 | 2319:00 | 71.1111 | 11103:00 | 70.7555
17 | 4 | 2320:00 | 64.4052 | 11104:00 | 64.0832
18 | 4 | 2321:00 | 25.9999 | 11105:00 | 25.8699
19 | 4 | 2322:00 | 0.80221 | 11106:00 | 0.7982
20 | 4 | 2323:00 | 0 | 11107:00 | 0
21 | 4 | 2324:00 | 0 | 11108:00 | 0
22 | 4 | 2325:00 | 0 | 11109:00 | 0
23 | 4 | 2326:00 | 0 | 11110:00 | 0
24 | 4 | 2327:00 | 0 | 11111:00 | 0
1 | 4 | 2328:00 | 0 | 11112:00 | 0
2 | 4 | 2329:00 | 0 | 11113:00 | 0
3 | 4 | 2330:00 | 0 | 11114:00 | 0
4 | 4 | 2331:00 | 0 | 11115:00 | 0
5 | 4 | 2332:00 | 0 | 11116:00 | 0
6 | 4 | 2333:00 | 0 | 11117:00 | 0
7 | 4 | 2334:00 | 16.3165 | 11118:00 | 16.235
8 | 4 | 2335:00 | 48.0955 | 11119:00 | 47.855
9 | 4 | 2336:00 | 59.8158 | 11120:00 | 59.5167
10 | 4 | 2337:00 | 70.5372 | 11121:00 | 70.1846
11 | 4 | 2338:00 | 74.6671 | 11122:00 | 74.2938
12 | 4 | 2339:00 | 75.5059 | 11123:00 | 75.1284
13 | 4 | 2340:00 | 74.0836 | 11124:00 | 73.7131
14 | 4 | 2341:00 | 72.2616 | 11125:00 | 71.9003
15 | 4 | 2342:00 | 73.0556 | 11126:00 | 72.6904
16 | 4 | 2343:00 | 69.3127 | 11127:00 | 68.9661
17 | 4 | 2344:00 | 61.8371 | 11128:00 | 61.5279
18 | 4 | 2345:00 | 24.8932 | 11129:00 | 24.7687
19 | 4 | 2346:00 | 0.91712 | 11130:00 | 0.91253
20 | 4 | 2347:00 | 0 | 11131:00 | 0
21 | 4 | 2348:00 | 0 | 11132:00 | 0
22 | 4 | 2349:00 | 0 | 11133:00 | 0
23 | 4 | 2350:00 | 0 | 11134:00 | 0
24 | 4 | 2351:00 | 0 | 11135:00 | 0
1 | 4 | 2352:00 | 0 | 11136:00 | 0
2 | 4 | 2353:00 | 0 | 11137:00 | 0
3 | 4 | 2354:00 | 0 | 11138:00 | 0
4 | 4 | 2355:00 | 0 | 11139:00 | 0
5 | 4 | 2356:00 | 0 | 11140:00 | 0
6 | 4 | 2357:00 | 0 | 11141:00 | 0
7 | 4 | 2358:00 | 18.4 | 11142:00 | 18.308
8 | 4 | 2359:00 | 56.1212 | 11143:00 | 55.8406
9 | 4 | 2360:00 | 68.2306 | 11144:00 | 67.8894
10 | 4 | 2361:00 | 73.361 | 11145:00 | 72.9942
11 | 4 | 2362:00 | 77.4297 | 11146:00 | 77.0426
12 | 4 | 2363:00 | 79.946 | 11147:00 | 79.5463
13 | 4 | 2364:00 | 85.7199 | 11148:00 | 85.2913
14 | 4 | 2365:00 | 85.9792 | 11149:00 | 85.5493
15 | 4 | 2366:00 | 85.2978 | 11150:00 | 84.8713
16 | 4 | 2367:00 | 80.6894 | 11151:00 | 80.2859
17 | 4 | 2368:00 | 72.4414 | 11152:00 | 72.0792
18 | 4 | 2369:00 | 30.6211 | 11153:00 | 30.468
19 | 4 | 2370:00 | 1.4167 | 11154:00 | 1.4097
20 | 4 | 2371:00 | 0 | 11155:00 | 0
21 | 4 | 2372:00 | 0 | 11156:00 | 0
22 | 4 | 2373:00 | 0 | 11157:00 | 0
23 | 4 | 2374:00 | 0 | 11158:00 | 0
24 | 4 | 2375:00 | 0 | 11159:00 | 0
1 | 4 | 2376:00 | 0 | 11160:00 | 0
2 | 4 | 2377:00 | 0 | 11161:00 | 0
3 | 4 | 2378:00 | 0 | 11162:00 | 0
4 | 4 | 2379:00 | 0 | 11163:00 | 0
5 | 4 | 2380:00 | 0 | 11164:00 | 0
6 | 4 | 2381:00 | 0 | 11165:00 | 0
7 | 4 | 2382:00 | 17.6348 | 11166:00 | 17.5466
8 | 4 | 2383:00 | 48.1901 | 11167:00 | 47.9492
9 | 4 | 2384:00 | 58.4585 | 11168:00 | 58.1662
10 | 4 | 2385:00 | 66.6767 | 11169:00 | 66.3434
11 | 4 | 2386:00 | 70.1952 | 11170:00 | 69.8442
12 | 4 | 2387:00 | 76.2366 | 11171:00 | 75.8554
13 | 4 | 2388:00 | 72.0833 | 11172:00 | 71.7229
14 | 4 | 2389:00 | 72.9748 | 11173:00 | 72.6099
15 | 4 | 2390:00 | 72.7848 | 11174:00 | 72.4209
16 | 4 | 2391:00 | 66.8289 | 11175:00 | 66.4947
17 | 4 | 2392:00 | 57.1583 | 11176:00 | 56.8725
18 | 4 | 2393:00 | 24.7545 | 11177:00 | 24.6308
19 | 4 | 2394:00 | 1.4417 | 11178:00 | 1.4345
20 | 4 | 2395:00 | 0 | 11179:00 | 0
21 | 4 | 2396:00 | 0 | 11180:00 | 0
22 | 4 | 2397:00 | 0 | 11181:00 | 0
23 | 4 | 2398:00 | 0 | 11182:00 | 0
24 | 4 | 2399:00 | 0 | 11183:00 | 0
1 | 4 | 2400:00 | 0 | 11184:00 | 0
2 | 4 | 2401:00 | 0 | 11185:00 | 0
3 | 4 | 2402:00 | 0 | 11186:00 | 0
4 | 4 | 2403:00 | 0 | 11187:00 | 0
5 | 4 | 2404:00 | 0 | 11188:00 | 0
6 | 4 | 2405:00 | 0 | 11189:00 | 0
7 | 4 | 2406:00 | 18.197 | 11190:00 | 18.106
8 | 4 | 2407:00 | 51.7557 | 11191:00 | 51.4969
9 | 4 | 2408:00 | 61.0921 | 11192:00 | 60.7867
10 | 4 | 2409:00 | 66.6815 | 11193:00 | 66.3481
11 | 4 | 2410:00 | 72.874 | 11194:00 | 72.5096
12 | 4 | 2411:00 | 76.4676 | 11195:00 | 76.0852
13 | 4 | 2412:00 | 72.8669 | 11196:00 | 72.5025
14 | 4 | 2413:00 | 75.0876 | 11197:00 | 74.7122
15 | 4 | 2414:00 | 72.8991 | 11198:00 | 72.5346
16 | 4 | 2415:00 | 77.1479 | 11199:00 | 76.7622
17 | 4 | 2416:00 | 67.5096 | 11200:00 | 67.172
18 | 4 | 2417:00 | 30.2615 | 11201:00 | 30.1102
19 | 4 | 2418:00 | 1.9642 | 11202:00 | 1.9544
20 | 4 | 2419:00 | 0 | 11203:00 | 0
21 | 4 | 2420:00 | 0 | 11204:00 | 0
22 | 4 | 2421:00 | 0 | 11205:00 | 0
23 | 4 | 2422:00 | 0 | 11206:00 | 0
24 | 4 | 2423:00 | 0 | 11207:00 | 0
1 | 4 | 2424:00 | 0 | 11208:00 | 0
2 | 4 | 2425:00 | 0 | 11209:00 | 0
3 | 4 | 2426:00 | 0 | 11210:00 | 0
4 | 4 | 2427:00 | 0 | 11211:00 | 0
5 | 4 | 2428:00 | 0 | 11212:00 | 0
6 | 4 | 2429:00 | 0 | 11213:00 | 0
7 | 4 | 2430:00 | 24.6024 | 11214:00 | 24.4794
8 | 4 | 2431:00 | 67.6355 | 11215:00 | 67.2973
9 | 4 | 2432:00 | 74.7416 | 11216:00 | 74.3679
10 | 4 | 2433:00 | 79.4447 | 11217:00 | 79.0474
11 | 4 | 2434:00 | 80.5643 | 11218:00 | 80.1615
12 | 4 | 2435:00 | 80.7867 | 11219:00 | 80.3828
13 | 4 | 2436:00 | 82.1165 | 11220:00 | 81.7059
14 | 4 | 2437:00 | 81.7218 | 11221:00 | 81.3131
15 | 4 | 2438:00 | 80.0401 | 11222:00 | 79.6399
16 | 4 | 2439:00 | 70.9043 | 11223:00 | 70.5498
17 | 4 | 2440:00 | 62.5021 | 11224:00 | 62.1895
18 | 4 | 2441:00 | 30.299 | 11225:00 | 30.1475
19 | 4 | 2442:00 | 1.7873 | 11226:00 | 1.7784
20 | 4 | 2443:00 | 0 | 11227:00 | 0
21 | 4 | 2444:00 | 0 | 11228:00 | 0
22 | 4 | 2445:00 | 0 | 11229:00 | 0
23 | 4 | 2446:00 | 0 | 11230:00 | 0
24 | 4 | 2447:00 | 0 | 11231:00 | 0
1 | 4 | 2448:00 | 0 | 11232:00 | 0
2 | 4 | 2449:00 | 0 | 11233:00 | 0
3 | 4 | 2450:00 | 0 | 11234:00 | 0
4 | 4 | 2451:00 | 0 | 11235:00 | 0
5 | 4 | 2452:00 | 0 | 11236:00 | 0
6 | 4 | 2453:00 | 0 | 11237:00 | 0
7 | 4 | 2454:00 | 18.8355 | 11238:00 | 18.7413
8 | 4 | 2455:00 | 47.9172 | 11239:00 | 47.6776
9 | 4 | 2456:00 | 57.4027 | 11240:00 | 57.1156
10 | 4 | 2457:00 | 66.7998 | 11241:00 | 66.4658
11 | 4 | 2458:00 | 71.341 | 11242:00 | 70.9842
12 | 4 | 2459:00 | 62.6683 | 11243:00 | 62.355
13 | 4 | 2460:00 | 60.7591 | 11244:00 | 60.4553
14 | 4 | 2461:00 | 62.1508 | 11245:00 | 61.84
15 | 4 | 2462:00 | 58.2207 | 11246:00 | 57.9295
16 | 4 | 2463:00 | 60.3693 | 11247:00 | 60.0675
17 | 4 | 2464:00 | 55.6253 | 11248:00 | 55.3472
18 | 4 | 2465:00 | 27.8254 | 11249:00 | 27.6863
19 | 4 | 2466:00 | 1.8311 | 11250:00 | 1.822
20 | 4 | 2467:00 | 0 | 11251:00 | 0
21 | 4 | 2468:00 | 0 | 11252:00 | 0
22 | 4 | 2469:00 | 0 | 11253:00 | 0
23 | 4 | 2470:00 | 0 | 11254:00 | 0
24 | 4 | 2471:00 | 0 | 11255:00 | 0
1 | 4 | 2472:00 | 0 | 11256:00 | 0
2 | 4 | 2473:00 | 0 | 11257:00 | 0
3 | 4 | 2474:00 | 0 | 11258:00 | 0
4 | 4 | 2475:00 | 0 | 11259:00 | 0
5 | 4 | 2476:00 | 0 | 11260:00 | 0
6 | 4 | 2477:00 | 0 | 11261:00 | 0
7 | 4 | 2478:00 | 17.6197 | 11262:00 | 17.5316
8 | 4 | 2479:00 | 48.1244 | 11263:00 | 47.8837
9 | 4 | 2480:00 | 62.5235 | 11264:00 | 62.2109
10 | 4 | 2481:00 | 69.0802 | 11265:00 | 68.7348
11 | 4 | 2482:00 | 70.6098 | 11266:00 | 70.2568
12 | 4 | 2483:00 | 71.8541 | 11267:00 | 71.4948
13 | 4 | 2484:00 | 69.91 | 11268:00 | 69.5604
14 | 4 | 2485:00 | 69.607 | 11269:00 | 69.2589
15 | 4 | 2486:00 | 69.1403 | 11270:00 | 68.7946
16 | 4 | 2487:00 | 58.9581 | 11271:00 | 58.6633
17 | 4 | 2488:00 | 49.7511 | 11272:00 | 49.5023
18 | 4 | 2489:00 | 25.7369 | 11273:00 | 25.6082
19 | 4 | 2490:00 | 1.9427 | 11274:00 | 1.9329
20 | 4 | 2491:00 | 0 | 11275:00 | 0
21 | 4 | 2492:00 | 0 | 11276:00 | 0
22 | 4 | 2493:00 | 0 | 11277:00 | 0
23 | 4 | 2494:00 | 0 | 11278:00 | 0
24 | 4 | 2495:00 | 0 | 11279:00 | 0
1 | 4 | 2496:00 | 0 | 11280:00 | 0
2 | 4 | 2497:00 | 0 | 11281:00 | 0
3 | 4 | 2498:00 | 0 | 11282:00 | 0
4 | 4 | 2499:00 | 0 | 11283:00 | 0
5 | 4 | 2500:00 | 0 | 11284:00 | 0
6 | 4 | 2501:00 | 0 | 11285:00 | 0
7 | 4 | 2502:00 | 23.1602 | 11286:00 | 23.0444
8 | 4 | 2503:00 | 51.8451 | 11287:00 | 51.5859
9 | 4 | 2504:00 | 63.9928 | 11288:00 | 63.6728
10 | 4 | 2505:00 | 73.1508 | 11289:00 | 72.785
11 | 4 | 2506:00 | 75.9082 | 11290:00 | 75.5287
12 | 4 | 2507:00 | 75.7893 | 11291:00 | 75.4104
13 | 4 | 2508:00 | 75.5707 | 11292:00 | 75.1929
14 | 4 | 2509:00 | 81.911 | 11293:00 | 81.5015
15 | 4 | 2510:00 | 85.5773 | 11294:00 | 85.1494
16 | 4 | 2511:00 | 77.976 | 11295:00 | 77.5861
17 | 4 | 2512:00 | 65.6206 | 11296:00 | 65.2925
18 | 4 | 2513:00 | 33.3142 | 11297:00 | 33.1477
19 | 4 | 2514:00 | 2.8332 | 11298:00 | 2.819
20 | 4 | 2515:00 | 0 | 11299:00 | 0
21 | 4 | 2516:00 | 0 | 11300:00 | 0
22 | 4 | 2517:00 | 0 | 11301:00 | 0
23 | 4 | 2518:00 | 0 | 11302:00 | 0
24 | 4 | 2519:00 | 0 | 11303:00 | 0
1 | 4 | 2520:00 | 0 | 11304:00 | 0
2 | 4 | 2521:00 | 0 | 11305:00 | 0
3 | 4 | 2522:00 | 0 | 11306:00 | 0
4 | 4 | 2523:00 | 0 | 11307:00 | 0
5 | 4 | 2524:00 | 0 | 11308:00 | 0
6 | 4 | 2525:00 | 0.043551 | 11309:00 | 0.043333
7 | 4 | 2526:00 | 23.8213 | 11310:00 | 23.7022
8 | 4 | 2527:00 | 59.6302 | 11311:00 | 59.3321
9 | 4 | 2528:00 | 64.5196 | 11312:00 | 64.197
10 | 4 | 2529:00 | 70.6467 | 11313:00 | 70.2935
11 | 4 | 2530:00 | 81.5474 | 11314:00 | 81.1397
12 | 4 | 2531:00 | 85.4413 | 11315:00 | 85.0141
13 | 4 | 2532:00 | 89.2472 | 11316:00 | 88.801
14 | 4 | 2533:00 | 89.1043 | 11317:00 | 88.6588
15 | 4 | 2534:00 | 84.3419 | 11318:00 | 83.9202
16 | 4 | 2535:00 | 78.3674 | 11319:00 | 77.9755
17 | 4 | 2536:00 | 72.9027 | 11320:00 | 72.5382
18 | 4 | 2537:00 | 34.275 | 11321:00 | 34.1036
19 | 4 | 2538:00 | 2.9765 | 11322:00 | 2.9616
20 | 4 | 2539:00 | 0 | 11323:00 | 0
21 | 4 | 2540:00 | 0 | 11324:00 | 0
22 | 4 | 2541:00 | 0 | 11325:00 | 0
23 | 4 | 2542:00 | 0 | 11326:00 | 0
24 | 4 | 2543:00 | 0 | 11327:00 | 0
1 | 4 | 2544:00 | 0 | 11328:00 | 0
2 | 4 | 2545:00 | 0 | 11329:00 | 0
3 | 4 | 2546:00 | 0 | 11330:00 | 0
4 | 4 | 2547:00 | 0 | 11331:00 | 0
5 | 4 | 2548:00 | 0 | 11332:00 | 0
6 | 4 | 2549:00 | 0.17418 | 11333:00 | 0.17331
7 | 4 | 2550:00 | 27.5275 | 11334:00 | 27.3898
8 | 4 | 2551:00 | 68.8805 | 11335:00 | 68.5361
9 | 4 | 2552:00 | 74.1271 | 11336:00 | 73.7564
10 | 4 | 2553:00 | 79.2774 | 11337:00 | 78.881
11 | 4 | 2554:00 | 86.8942 | 11338:00 | 86.4597
12 | 4 | 2555:00 | 88.3068 | 11339:00 | 87.8653
13 | 4 | 2556:00 | 83.3995 | 11340:00 | 82.9825
14 | 4 | 2557:00 | 84.2186 | 11341:00 | 83.7976
15 | 4 | 2558:00 | 83.0424 | 11342:00 | 82.6272
16 | 4 | 2559:00 | 76.2129 | 11343:00 | 75.8318
17 | 4 | 2560:00 | 65.5526 | 11344:00 | 65.2249
18 | 4 | 2561:00 | 32.9791 | 11345:00 | 32.8143
19 | 4 | 2562:00 | 2.9003 | 11346:00 | 2.8858
20 | 4 | 2563:00 | 0 | 11347:00 | 0
21 | 4 | 2564:00 | 0 | 11348:00 | 0
22 | 4 | 2565:00 | 0 | 11349:00 | 0
23 | 4 | 2566:00 | 0 | 11350:00 | 0
24 | 4 | 2567:00 | 0 | 11351:00 | 0
1 | 4 | 2568:00 | 0 | 11352:00 | 0
2 | 4 | 2569:00 | 0 | 11353:00 | 0
3 | 4 | 2570:00 | 0 | 11354:00 | 0
4 | 4 | 2571:00 | 0 | 11355:00 | 0
5 | 4 | 2572:00 | 0 | 11356:00 | 0
6 | 4 | 2573:00 | 0.34813 | 11357:00 | 0.34638
7 | 4 | 2574:00 | 24.2637 | 11358:00 | 24.1424
8 | 4 | 2575:00 | 60.8445 | 11359:00 | 60.5403
9 | 4 | 2576:00 | 65.7862 | 11360:00 | 65.4573
10 | 4 | 2577:00 | 76.4626 | 11361:00 | 76.0803
11 | 4 | 2578:00 | 79.6504 | 11362:00 | 79.2521
12 | 4 | 2579:00 | 81.418 | 11363:00 | 81.0109
13 | 4 | 2580:00 | 80.8399 | 11364:00 | 80.4357
14 | 4 | 2581:00 | 77.0658 | 11365:00 | 76.6804
15 | 4 | 2582:00 | 74.5875 | 11366:00 | 74.2146
16 | 4 | 2583:00 | 68.4925 | 11367:00 | 68.1501
17 | 4 | 2584:00 | 60.8522 | 11368:00 | 60.5479
18 | 4 | 2585:00 | 25.7823 | 11369:00 | 25.6533
19 | 4 | 2586:00 | 2.3818 | 11370:00 | 2.3699
20 | 4 | 2587:00 | 0 | 11371:00 | 0
21 | 4 | 2588:00 | 0 | 11372:00 | 0
22 | 4 | 2589:00 | 0 | 11373:00 | 0
23 | 4 | 2590:00 | 0 | 11374:00 | 0
24 | 4 | 2591:00 | 0 | 11375:00 | 0
1 | 4 | 2592:00 | 0 | 11376:00 | 0
2 | 4 | 2593:00 | 0 | 11377:00 | 0
3 | 4 | 2594:00 | 0 | 11378:00 | 0
4 | 4 | 2595:00 | 0 | 11379:00 | 0
5 | 4 | 2596:00 | 0 | 11380:00 | 0
6 | 4 | 2597:00 | 0.31039 | 11381:00 | 0.30883
7 | 4 | 2598:00 | 19.2069 | 11382:00 | 19.1109
8 | 4 | 2599:00 | 50.0733 | 11383:00 | 49.823
9 | 4 | 2600:00 | 57.2969 | 11384:00 | 57.0104
10 | 4 | 2601:00 | 67.5151 | 11385:00 | 67.1775
11 | 4 | 2602:00 | 78.2406 | 11386:00 | 77.8494
12 | 4 | 2603:00 | 82.3415 | 11387:00 | 81.9298
13 | 4 | 2604:00 | 83.2817 | 11388:00 | 82.8653
14 | 4 | 2605:00 | 81.3146 | 11389:00 | 80.908
15 | 4 | 2606:00 | 80.2798 | 11390:00 | 79.8784
16 | 4 | 2607:00 | 70.707 | 11391:00 | 70.3534
17 | 4 | 2608:00 | 60.5401 | 11392:00 | 60.2374
18 | 4 | 2609:00 | 26.0251 | 11393:00 | 25.895
19 | 4 | 2610:00 | 2.5006 | 11394:00 | 2.4881
20 | 4 | 2611:00 | 0 | 11395:00 | 0
21 | 4 | 2612:00 | 0 | 11396:00 | 0
22 | 4 | 2613:00 | 0 | 11397:00 | 0
23 | 4 | 2614:00 | 0 | 11398:00 | 0
24 | 4 | 2615:00 | 0 | 11399:00 | 0
1 | 4 | 2616:00 | 0 | 11400:00 | 0
2 | 4 | 2617:00 | 0 | 11401:00 | 0
3 | 4 | 2618:00 | 0 | 11402:00 | 0
4 | 4 | 2619:00 | 0 | 11403:00 | 0
5 | 4 | 2620:00 | 0 | 11404:00 | 0
6 | 4 | 2621:00 | 0.58651 | 11405:00 | 0.58358
7 | 4 | 2622:00 | 25.1153 | 11406:00 | 24.9897
8 | 4 | 2623:00 | 63.1427 | 11407:00 | 62.827
9 | 4 | 2624:00 | 73.0351 | 11408:00 | 72.67
10 | 4 | 2625:00 | 78.9597 | 11409:00 | 78.5649
11 | 4 | 2626:00 | 82.6516 | 11410:00 | 82.2383
12 | 4 | 2627:00 | 79.0158 | 11411:00 | 78.6208
13 | 4 | 2628:00 | 75.5564 | 11412:00 | 75.1786
14 | 4 | 2629:00 | 73.3384 | 11413:00 | 72.9717
15 | 4 | 2630:00 | 72.8639 | 11414:00 | 72.4996
16 | 4 | 2631:00 | 71.3807 | 11415:00 | 71.0238
17 | 4 | 2632:00 | 58.0376 | 11416:00 | 57.7474
18 | 4 | 2633:00 | 29.5757 | 11417:00 | 29.4278
19 | 4 | 2634:00 | 3.093 | 11418:00 | 3.0776
20 | 4 | 2635:00 | 0 | 11419:00 | 0
21 | 4 | 2636:00 | 0 | 11420:00 | 0
22 | 4 | 2637:00 | 0 | 11421:00 | 0
23 | 4 | 2638:00 | 0 | 11422:00 | 0
24 | 4 | 2639:00 | 0 | 11423:00 | 0
1 | 4 | 2640:00 | 0 | 11424:00 | 0
2 | 4 | 2641:00 | 0 | 11425:00 | 0
3 | 4 | 2642:00 | 0 | 11426:00 | 0
4 | 4 | 2643:00 | 0 | 11427:00 | 0
5 | 4 | 2644:00 | 0 | 11428:00 | 0
6 | 4 | 2645:00 | 0.62804 | 11429:00 | 0.6249
7 | 4 | 2646:00 | 22.8107 | 11430:00 | 22.6966
8 | 4 | 2647:00 | 53.82 | 11431:00 | 53.5509
9 | 4 | 2648:00 | 64.1353 | 11432:00 | 63.8146
10 | 4 | 2649:00 | 70.4143 | 11433:00 | 70.0623
11 | 4 | 2650:00 | 79.8602 | 11434:00 | 79.4609
12 | 4 | 2651:00 | 79.8178 | 11435:00 | 79.4187
13 | 4 | 2652:00 | 76.9496 | 11436:00 | 76.5648
14 | 4 | 2653:00 | 77.2423 | 11437:00 | 76.8561
15 | 4 | 2654:00 | 72.4053 | 11438:00 | 72.0433
16 | 4 | 2655:00 | 63.5038 | 11439:00 | 63.1863
17 | 4 | 2656:00 | 57.3565 | 11440:00 | 57.0697
18 | 4 | 2657:00 | 29.1494 | 11441:00 | 29.0037
19 | 4 | 2658:00 | 2.7623 | 11442:00 | 2.7485
20 | 4 | 2659:00 | 0 | 11443:00 | 0
21 | 4 | 2660:00 | 0 | 11444:00 | 0
22 | 4 | 2661:00 | 0 | 11445:00 | 0
23 | 4 | 2662:00 | 0 | 11446:00 | 0
24 | 4 | 2663:00 | 0 | 11447:00 | 0
1 | 4 | 2664:00 | 0 | 11448:00 | 0
2 | 4 | 2665:00 | 0 | 11449:00 | 0
3 | 4 | 2666:00 | 0 | 11450:00 | 0
4 | 4 | 2667:00 | 0 | 11451:00 | 0
5 | 4 | 2668:00 | 0 | 11452:00 | 0
6 | 4 | 2669:00 | 1.1934 | 11453:00 | 1.1874
7 | 4 | 2670:00 | 31.3452 | 11454:00 | 31.1885
8 | 4 | 2671:00 | 70.4466 | 11455:00 | 70.0944
9 | 4 | 2672:00 | 77.2194 | 11456:00 | 76.8333
10 | 4 | 2673:00 | 85.6532 | 11457:00 | 85.225
11 | 4 | 2674:00 | 91.7146 | 11458:00 | 91.2561
12 | 4 | 2675:00 | 86.9301 | 11459:00 | 86.4954
13 | 4 | 2676:00 | 83.6137 | 11460:00 | 83.1956
14 | 4 | 2677:00 | 80.1866 | 11461:00 | 79.7857
15 | 4 | 2678:00 | 75.3231 | 11462:00 | 74.9465
16 | 4 | 2679:00 | 74.5486 | 11463:00 | 74.1759
17 | 4 | 2680:00 | 67.4322 | 11464:00 | 67.095
18 | 4 | 2681:00 | 31.8861 | 11465:00 | 31.7266
19 | 4 | 2682:00 | 3.3099 | 11466:00 | 3.2934
20 | 4 | 2683:00 | 0 | 11467:00 | 0
21 | 4 | 2684:00 | 0 | 11468:00 | 0
22 | 4 | 2685:00 | 0 | 11469:00 | 0
23 | 4 | 2686:00 | 0 | 11470:00 | 0
24 | 4 | 2687:00 | 0 | 11471:00 | 0
1 | 4 | 2688:00 | 0 | 11472:00 | 0
2 | 4 | 2689:00 | 0 | 11473:00 | 0
3 | 4 | 2690:00 | 0 | 11474:00 | 0
4 | 4 | 2691:00 | 0 | 11475:00 | 0
5 | 4 | 2692:00 | 0 | 11476:00 | 0
6 | 4 | 2693:00 | 1.1366 | 11477:00 | 1.1309
7 | 4 | 2694:00 | 25.7583 | 11478:00 | 25.6295
8 | 4 | 2695:00 | 57.248 | 11479:00 | 56.9618
9 | 4 | 2696:00 | 59.0188 | 11480:00 | 58.7237
10 | 4 | 2697:00 | 66.8908 | 11481:00 | 66.5563
11 | 4 | 2698:00 | 69.9826 | 11482:00 | 69.6327
12 | 4 | 2699:00 | 74.5785 | 11483:00 | 74.2056
13 | 4 | 2700:00 | 79.6667 | 11484:00 | 79.2683
14 | 4 | 2701:00 | 79.1803 | 11485:00 | 78.7844
15 | 4 | 2702:00 | 73.2857 | 11486:00 | 72.9193
16 | 4 | 2703:00 | 67.1235 | 11487:00 | 66.7879
17 | 4 | 2704:00 | 58.4105 | 11488:00 | 58.1185
18 | 4 | 2705:00 | 28.6823 | 11489:00 | 28.5389
19 | 4 | 2706:00 | 3.1121 | 11490:00 | 3.0965
20 | 4 | 2707:00 | 0 | 11491:00 | 0
21 | 4 | 2708:00 | 0 | 11492:00 | 0
22 | 4 | 2709:00 | 0 | 11493:00 | 0
23 | 4 | 2710:00 | 0 | 11494:00 | 0
24 | 4 | 2711:00 | 0 | 11495:00 | 0
1 | 4 | 2712:00 | 0 | 11496:00 | 0
2 | 4 | 2713:00 | 0 | 11497:00 | 0
3 | 4 | 2714:00 | 0 | 11498:00 | 0
4 | 4 | 2715:00 | 0 | 11499:00 | 0
5 | 4 | 2716:00 | 0 | 11500:00 | 0
6 | 4 | 2717:00 | 1.2027 | 11501:00 | 1.1967
7 | 4 | 2718:00 | 22.8751 | 11502:00 | 22.7607
8 | 4 | 2719:00 | 47.3438 | 11503:00 | 47.107
9 | 4 | 2720:00 | 50.7878 | 11504:00 | 50.5339
10 | 4 | 2721:00 | 56.6446 | 11505:00 | 56.3614
11 | 4 | 2722:00 | 58.7748 | 11506:00 | 58.4809
12 | 4 | 2723:00 | 62.9106 | 11507:00 | 62.596
13 | 4 | 2724:00 | 68.4075 | 11508:00 | 68.0655
14 | 4 | 2725:00 | 66.8928 | 11509:00 | 66.5583
15 | 4 | 2726:00 | 61.1531 | 11510:00 | 60.8473
16 | 4 | 2727:00 | 54.1395 | 11511:00 | 53.8688
17 | 4 | 2728:00 | 43.1804 | 11512:00 | 42.9645
18 | 4 | 2729:00 | 22.889 | 11513:00 | 22.7746
19 | 4 | 2730:00 | 2.7024 | 11514:00 | 2.6889
20 | 4 | 2731:00 | 0 | 11515:00 | 0
21 | 4 | 2732:00 | 0 | 11516:00 | 0
22 | 4 | 2733:00 | 0 | 11517:00 | 0
23 | 4 | 2734:00 | 0 | 11518:00 | 0
24 | 4 | 2735:00 | 0 | 11519:00 | 0
1 | 4 | 2736:00 | 0 | 11520:00 | 0
2 | 4 | 2737:00 | 0 | 11521:00 | 0
3 | 4 | 2738:00 | 0 | 11522:00 | 0
4 | 4 | 2739:00 | 0 | 11523:00 | 0
5 | 4 | 2740:00 | 0 | 11524:00 | 0
6 | 4 | 2741:00 | 1.5625 | 11525:00 | 1.5546
7 | 4 | 2742:00 | 26.1365 | 11526:00 | 26.0058
8 | 4 | 2743:00 | 56.671 | 11527:00 | 56.3876
9 | 4 | 2744:00 | 58.824 | 11528:00 | 58.5299
10 | 4 | 2745:00 | 66.7519 | 11529:00 | 66.4181
11 | 4 | 2746:00 | 75.017 | 11530:00 | 74.6419
12 | 4 | 2747:00 | 81.988 | 11531:00 | 81.578
13 | 4 | 2748:00 | 71.5152 | 11532:00 | 71.1576
14 | 4 | 2749:00 | 69.9055 | 11533:00 | 69.556
15 | 4 | 2750:00 | 67.5993 | 11534:00 | 67.2613
16 | 4 | 2751:00 | 63.3859 | 11535:00 | 63.069
17 | 4 | 2752:00 | 47.0191 | 11536:00 | 46.784
18 | 4 | 2753:00 | 26.0018 | 11537:00 | 25.8718
19 | 4 | 2754:00 | 3.3359 | 11538:00 | 3.3193
20 | 4 | 2755:00 | 0 | 11539:00 | 0
21 | 4 | 2756:00 | 0 | 11540:00 | 0
22 | 4 | 2757:00 | 0 | 11541:00 | 0
23 | 4 | 2758:00 | 0 | 11542:00 | 0
24 | 4 | 2759:00 | 0 | 11543:00 | 0
1 | 4 | 2760:00 | 0 | 11544:00 | 0
2 | 4 | 2761:00 | 0 | 11545:00 | 0
3 | 4 | 2762:00 | 0 | 11546:00 | 0
4 | 4 | 2763:00 | 0 | 11547:00 | 0
5 | 4 | 2764:00 | 0 | 11548:00 | 0
6 | 4 | 2765:00 | 1.7452 | 11549:00 | 1.7365
7 | 4 | 2766:00 | 24.3283 | 11550:00 | 24.2066
8 | 4 | 2767:00 | 51.363 | 11551:00 | 51.1062
9 | 4 | 2768:00 | 55.5425 | 11552:00 | 55.2648
10 | 4 | 2769:00 | 67.6749 | 11553:00 | 67.3366
11 | 4 | 2770:00 | 71.9988 | 11554:00 | 71.6388
12 | 4 | 2771:00 | 73.9905 | 11555:00 | 73.6205
13 | 4 | 2772:00 | 79.97 | 11556:00 | 79.5701
14 | 4 | 2773:00 | 77.4713 | 11557:00 | 77.0839
15 | 4 | 2774:00 | 74.6955 | 11558:00 | 74.3221
16 | 4 | 2775:00 | 67.3572 | 11559:00 | 67.0204
17 | 4 | 2776:00 | 55.874 | 11560:00 | 55.5946
18 | 4 | 2777:00 | 27.8099 | 11561:00 | 27.6708
19 | 4 | 2778:00 | 3.6111 | 11562:00 | 3.5931
20 | 4 | 2779:00 | 0 | 11563:00 | 0
21 | 4 | 2780:00 | 0 | 11564:00 | 0
22 | 4 | 2781:00 | 0 | 11565:00 | 0
23 | 4 | 2782:00 | 0 | 11566:00 | 0
24 | 4 | 2783:00 | 0 | 11567:00 | 0
1 | 4 | 2784:00 | 0 | 11568:00 | 0
2 | 4 | 2785:00 | 0 | 11569:00 | 0
3 | 4 | 2786:00 | 0 | 11570:00 | 0
4 | 4 | 2787:00 | 0 | 11571:00 | 0
5 | 4 | 2788:00 | 0 | 11572:00 | 0
6 | 4 | 2789:00 | 1.8648 | 11573:00 | 1.8555
7 | 4 | 2790:00 | 24.1416 | 11574:00 | 24.0209
8 | 4 | 2791:00 | 48.2692 | 11575:00 | 48.0279
9 | 4 | 2792:00 | 53.3802 | 11576:00 | 53.1133
10 | 4 | 2793:00 | 52.6604 | 11577:00 | 52.3971
11 | 4 | 2794:00 | 62.5086 | 11578:00 | 62.1961
12 | 4 | 2795:00 | 71.8006 | 11579:00 | 71.4416
13 | 4 | 2796:00 | 74.2593 | 11580:00 | 73.888
14 | 4 | 2797:00 | 70.5147 | 11581:00 | 70.1621
15 | 4 | 2798:00 | 76.5461 | 11582:00 | 76.1634
16 | 4 | 2799:00 | 72.0008 | 11583:00 | 71.6408
17 | 4 | 2800:00 | 57.7832 | 11584:00 | 57.4943
18 | 4 | 2801:00 | 32.4707 | 11585:00 | 32.3083
19 | 4 | 2802:00 | 4.5414 | 11586:00 | 4.5187
20 | 4 | 2803:00 | 0 | 11587:00 | 0
21 | 4 | 2804:00 | 0 | 11588:00 | 0
22 | 4 | 2805:00 | 0 | 11589:00 | 0
23 | 4 | 2806:00 | 0 | 11590:00 | 0
24 | 4 | 2807:00 | 0 | 11591:00 | 0
1 | 4 | 2808:00 | 0 | 11592:00 | 0
2 | 4 | 2809:00 | 0 | 11593:00 | 0
3 | 4 | 2810:00 | 0 | 11594:00 | 0
4 | 4 | 2811:00 | 0 | 11595:00 | 0
5 | 4 | 2812:00 | 0 | 11596:00 | 0
6 | 4 | 2813:00 | 2.8237 | 11597:00 | 2.8095
7 | 4 | 2814:00 | 33.7089 | 11598:00 | 33.5403
8 | 4 | 2815:00 | 69.4444 | 11599:00 | 69.0972
9 | 4 | 2816:00 | 75.7909 | 11600:00 | 75.412
10 | 4 | 2817:00 | 75.5696 | 11601:00 | 75.1917
11 | 4 | 2818:00 | 82.564 | 11602:00 | 82.1512
12 | 4 | 2819:00 | 86.3307 | 11603:00 | 85.8991
13 | 4 | 2820:00 | 90.8136 | 11604:00 | 90.3595
14 | 4 | 2821:00 | 90.8781 | 11605:00 | 90.4237
15 | 4 | 2822:00 | 90.9037 | 11606:00 | 90.4492
16 | 4 | 2823:00 | 83.1853 | 11607:00 | 82.7694
17 | 4 | 2824:00 | 74.3272 | 11608:00 | 73.9555
18 | 4 | 2825:00 | 40.583 | 11609:00 | 40.3801
19 | 4 | 2826:00 | 4.8618 | 11610:00 | 4.8374
20 | 4 | 2827:00 | 0 | 11611:00 | 0
21 | 4 | 2828:00 | 0 | 11612:00 | 0
22 | 4 | 2829:00 | 0 | 11613:00 | 0
23 | 4 | 2830:00 | 0 | 11614:00 | 0
24 | 4 | 2831:00 | 0 | 11615:00 | 0
1 | 4 | 2832:00 | 0 | 11616:00 | 0
2 | 4 | 2833:00 | 0 | 11617:00 | 0
3 | 4 | 2834:00 | 0 | 11618:00 | 0
4 | 4 | 2835:00 | 0 | 11619:00 | 0
5 | 4 | 2836:00 | 0 | 11620:00 | 0
6 | 4 | 2837:00 | 2.569 | 11621:00 | 2.5562
7 | 4 | 2838:00 | 27.9158 | 11622:00 | 27.7762
8 | 4 | 2839:00 | 55.8984 | 11623:00 | 55.6189
9 | 4 | 2840:00 | 61.496 | 11624:00 | 61.1885
10 | 4 | 2841:00 | 72.8136 | 11625:00 | 72.4495
11 | 4 | 2842:00 | 71.0556 | 11626:00 | 70.7004
12 | 4 | 2843:00 | 70.9442 | 11627:00 | 70.5895
13 | 4 | 2844:00 | 72.7586 | 11628:00 | 72.3948
14 | 4 | 2845:00 | 75.6254 | 11629:00 | 75.2473
15 | 4 | 2846:00 | 68.0156 | 11630:00 | 67.6755
16 | 4 | 2847:00 | 64.9089 | 11631:00 | 64.5844
17 | 4 | 2848:00 | 56.8922 | 11632:00 | 56.6077
18 | 4 | 2849:00 | 31.4202 | 11633:00 | 31.2631
19 | 4 | 2850:00 | 3.9351 | 11634:00 | 3.9155
20 | 4 | 2851:00 | 0 | 11635:00 | 0
21 | 4 | 2852:00 | 0 | 11636:00 | 0
22 | 4 | 2853:00 | 0 | 11637:00 | 0
23 | 4 | 2854:00 | 0 | 11638:00 | 0
24 | 4 | 2855:00 | 0 | 11639:00 | 0
1 | 4 | 2856:00 | 0 | 11640:00 | 0
2 | 4 | 2857:00 | 0 | 11641:00 | 0
3 | 4 | 2858:00 | 0 | 11642:00 | 0
4 | 4 | 2859:00 | 0 | 11643:00 | 0
5 | 4 | 2860:00 | 0 | 11644:00 | 0
6 | 4 | 2861:00 | 2.4251 | 11645:00 | 2.413
7 | 4 | 2862:00 | 28.9153 | 11646:00 | 28.7707
8 | 4 | 2863:00 | 57.4233 | 11647:00 | 57.1362
9 | 4 | 2864:00 | 58.3714 | 11648:00 | 58.0795
10 | 4 | 2865:00 | 64.0245 | 11649:00 | 63.7044
11 | 4 | 2866:00 | 66.0746 | 11650:00 | 65.7442
12 | 4 | 2867:00 | 66.0478 | 11651:00 | 65.7176
13 | 4 | 2868:00 | 65.5633 | 11652:00 | 65.2355
14 | 4 | 2869:00 | 73.3858 | 11653:00 | 73.0189
15 | 4 | 2870:00 | 74.6635 | 11654:00 | 74.2902
16 | 4 | 2871:00 | 71.8628 | 11655:00 | 71.5035
17 | 4 | 2872:00 | 59.5707 | 11656:00 | 59.2728
18 | 4 | 2873:00 | 29.4214 | 11657:00 | 29.2742
19 | 4 | 2874:00 | 4.5804 | 11658:00 | 4.5575
20 | 4 | 2875:00 | 0 | 11659:00 | 0
21 | 4 | 2876:00 | 0 | 11660:00 | 0
22 | 4 | 2877:00 | 0 | 11661:00 | 0
23 | 4 | 2878:00 | 0 | 11662:00 | 0
24 | 4 | 2879:00 | 0 | 11663:00 | 0
1 | 4 | 2880:00 | 0 | 11664:00 | 0
2 | 4 | 2881:00 | 0 | 11665:00 | 0
3 | 4 | 2882:00 | 0 | 11666:00 | 0
4 | 4 | 2883:00 | 0 | 11667:00 | 0
5 | 4 | 2884:00 | 0 | 11668:00 | 0
6 | 4 | 2885:00 | 2.3132 | 11669:00 | 2.3016
7 | 4 | 2886:00 | 24.441 | 11670:00 | 24.3188
8 | 4 | 2887:00 | 47.7286 | 11671:00 | 47.4899
9 | 4 | 2888:00 | 56.1904 | 11672:00 | 55.9094
10 | 4 | 2889:00 | 58.8734 | 11673:00 | 58.5791
11 | 4 | 2890:00 | 61.0633 | 11674:00 | 60.758
12 | 4 | 2891:00 | 67.0023 | 11675:00 | 66.6673
13 | 4 | 2892:00 | 66.3272 | 11676:00 | 65.9956
14 | 4 | 2893:00 | 70.4649 | 11677:00 | 70.1126
15 | 4 | 2894:00 | 69.5124 | 11678:00 | 69.1649
16 | 4 | 2895:00 | 71.4741 | 11679:00 | 71.1168
17 | 4 | 2896:00 | 61.9786 | 11680:00 | 61.6687
18 | 4 | 2897:00 | 31.1754 | 11681:00 | 31.0195
19 | 4 | 2898:00 | 4.2519 | 11682:00 | 4.2307
20 | 4 | 2899:00 | 0 | 11683:00 | 0
21 | 4 | 2900:00 | 0 | 11684:00 | 0
22 | 4 | 2901:00 | 0 | 11685:00 | 0
23 | 4 | 2902:00 | 0 | 11686:00 | 0
24 | 4 | 2903:00 | 0 | 11687:00 | 0
1 | 4 | 2904:00 | 0 | 11688:00 | 0
2 | 4 | 2905:00 | 0 | 11689:00 | 0
3 | 4 | 2906:00 | 0 | 11690:00 | 0
4 | 4 | 2907:00 | 0 | 11691:00 | 0
5 | 4 | 2908:00 | 0 | 11692:00 | 0
6 | 4 | 2909:00 | 2.5428 | 11693:00 | 2.5301
7 | 4 | 2910:00 | 22.9427 | 11694:00 | 22.828
8 | 4 | 2911:00 | 43.9508 | 11695:00 | 43.7311
9 | 4 | 2912:00 | 52.8058 | 11696:00 | 52.5418
10 | 4 | 2913:00 | 56.7083 | 11697:00 | 56.4248
11 | 4 | 2914:00 | 61.7008 | 11698:00 | 61.3923
12 | 4 | 2915:00 | 60.9453 | 11699:00 | 60.6405
13 | 4 | 2916:00 | 60.198 | 11700:00 | 59.897
14 | 4 | 2917:00 | 59.9494 | 11701:00 | 59.6497
15 | 4 | 2918:00 | 61.9001 | 11702:00 | 61.5906
16 | 4 | 2919:00 | 54.3638 | 11703:00 | 54.092
17 | 4 | 2920:00 | 46.3564 | 11704:00 | 46.1246
18 | 4 | 2921:00 | 24.951 | 11705:00 | 24.8262
19 | 4 | 2922:00 | 3.9573 | 11706:00 | 3.9375
20 | 4 | 2923:00 | 0 | 11707:00 | 0
21 | 4 | 2924:00 | 0 | 11708:00 | 0
22 | 4 | 2925:00 | 0 | 11709:00 | 0
23 | 4 | 2926:00 | 0 | 11710:00 | 0
24 | 4 | 2927:00 | 0 | 11711:00 | 0
1 | 5 | 2928:00 | 0 | 11712:00 | 0
2 | 5 | 2929:00 | 0 | 11713:00 | 0
3 | 5 | 2930:00 | 0 | 11714:00 | 0
4 | 5 | 2931:00 | 0 | 11715:00 | 0
5 | 5 | 2932:00 | 0 | 11716:00 | 0
6 | 5 | 2933:00 | 3.2336 | 11717:00 | 3.2174
7 | 5 | 2934:00 | 27.2108 | 11718:00 | 27.0747
8 | 5 | 2935:00 | 55.016 | 11719:00 | 54.7409
9 | 5 | 2936:00 | 65.0536 | 11720:00 | 64.7283
10 | 5 | 2937:00 | 70.7099 | 11721:00 | 70.3563
11 | 5 | 2938:00 | 72.2651 | 11722:00 | 71.9038
12 | 5 | 2939:00 | 72.4445 | 11723:00 | 72.0823
13 | 5 | 2940:00 | 72.4696 | 11724:00 | 72.1073
14 | 5 | 2941:00 | 73.0115 | 11725:00 | 72.6465
15 | 5 | 2942:00 | 72.8089 | 11726:00 | 72.4449
16 | 5 | 2943:00 | 68.9409 | 11727:00 | 68.5961
17 | 5 | 2944:00 | 63.752 | 11728:00 | 63.4333
18 | 5 | 2945:00 | 36.7011 | 11729:00 | 36.5176
19 | 5 | 2946:00 | 5.793 | 11730:00 | 5.7641
20 | 5 | 2947:00 | 0 | 11731:00 | 0
21 | 5 | 2948:00 | 0 | 11732:00 | 0
22 | 5 | 2949:00 | 0 | 11733:00 | 0
23 | 5 | 2950:00 | 0 | 11734:00 | 0
24 | 5 | 2951:00 | 0 | 11735:00 | 0
1 | 5 | 2952:00 | 0 | 11736:00 | 0
2 | 5 | 2953:00 | 0 | 11737:00 | 0
3 | 5 | 2954:00 | 0 | 11738:00 | 0
4 | 5 | 2955:00 | 0 | 11739:00 | 0
5 | 5 | 2956:00 | 0 | 11740:00 | 0
6 | 5 | 2957:00 | 3.9537 | 11741:00 | 3.9339
7 | 5 | 2958:00 | 34.5699 | 11742:00 | 34.3971
8 | 5 | 2959:00 | 60.4522 | 11743:00 | 60.1499
9 | 5 | 2960:00 | 60.2517 | 11744:00 | 59.9504
10 | 5 | 2961:00 | 61.7854 | 11745:00 | 61.4765
11 | 5 | 2962:00 | 65.6832 | 11746:00 | 65.3548
12 | 5 | 2963:00 | 70.5791 | 11747:00 | 70.2262
13 | 5 | 2964:00 | 72.9211 | 11748:00 | 72.5565
14 | 5 | 2965:00 | 70.2073 | 11749:00 | 69.8562
15 | 5 | 2966:00 | 65.9479 | 11750:00 | 65.6182
16 | 5 | 2967:00 | 61.6147 | 11751:00 | 61.3066
17 | 5 | 2968:00 | 56.4707 | 11752:00 | 56.1883
18 | 5 | 2969:00 | 34.6015 | 11753:00 | 34.4285
19 | 5 | 2970:00 | 6.04 | 11754:00 | 6.0098
20 | 5 | 2971:00 | 0 | 11755:00 | 0
21 | 5 | 2972:00 | 0 | 11756:00 | 0
22 | 5 | 2973:00 | 0 | 11757:00 | 0
23 | 5 | 2974:00 | 0 | 11758:00 | 0
24 | 5 | 2975:00 | 0 | 11759:00 | 0
1 | 5 | 2976:00 | 0 | 11760:00 | 0
2 | 5 | 2977:00 | 0 | 11761:00 | 0
3 | 5 | 2978:00 | 0 | 11762:00 | 0
4 | 5 | 2979:00 | 0 | 11763:00 | 0
5 | 5 | 2980:00 | 0 | 11764:00 | 0
6 | 5 | 2981:00 | 4.0257 | 11765:00 | 4.0056
7 | 5 | 2982:00 | 34.1519 | 11766:00 | 33.9811
8 | 5 | 2983:00 | 60.2656 | 11767:00 | 59.9643
9 | 5 | 2984:00 | 71.8925 | 11768:00 | 71.533
10 | 5 | 2985:00 | 78.0985 | 11769:00 | 77.708
11 | 5 | 2986:00 | 80.9948 | 11770:00 | 80.5899
12 | 5 | 2987:00 | 80.7074 | 11771:00 | 80.3039
13 | 5 | 2988:00 | 75.2542 | 11772:00 | 74.878
14 | 5 | 2989:00 | 77.7125 | 11773:00 | 77.324
15 | 5 | 2990:00 | 73.2052 | 11774:00 | 72.8392
16 | 5 | 2991:00 | 74.825 | 11775:00 | 74.4508
17 | 5 | 2992:00 | 63.8218 | 11776:00 | 63.5027
18 | 5 | 2993:00 | 38.7964 | 11777:00 | 38.6024
19 | 5 | 2994:00 | 7.021 | 11778:00 | 6.9859
20 | 5 | 2995:00 | 0 | 11779:00 | 0
21 | 5 | 2996:00 | 0 | 11780:00 | 0
22 | 5 | 2997:00 | 0 | 11781:00 | 0
23 | 5 | 2998:00 | 0 | 11782:00 | 0
24 | 5 | 2999:00 | 0 | 11783:00 | 0
1 | 5 | 3000:00 | 0 | 11784:00 | 0
2 | 5 | 3001:00 | 0 | 11785:00 | 0
3 | 5 | 3002:00 | 0 | 11786:00 | 0
4 | 5 | 3003:00 | 0 | 11787:00 | 0
5 | 5 | 3004:00 | 0 | 11788:00 | 0
6 | 5 | 3005:00 | 4.339 | 11789:00 | 4.3173
7 | 5 | 3006:00 | 34.5367 | 11790:00 | 34.364
8 | 5 | 3007:00 | 60.4229 | 11791:00 | 60.1208
9 | 5 | 3008:00 | 64.4728 | 11792:00 | 64.1504
10 | 5 | 3009:00 | 74.0561 | 11793:00 | 73.6858
11 | 5 | 3010:00 | 77.0554 | 11794:00 | 76.6701
12 | 5 | 3011:00 | 80.8768 | 11795:00 | 80.4724
13 | 5 | 3012:00 | 78.1879 | 11796:00 | 77.7969
14 | 5 | 3013:00 | 77.2307 | 11797:00 | 76.8446
15 | 5 | 3014:00 | 77.0611 | 11798:00 | 76.6758
16 | 5 | 3015:00 | 73.1541 | 11799:00 | 72.7883
17 | 5 | 3016:00 | 65.1212 | 11800:00 | 64.7956
18 | 5 | 3017:00 | 38.7275 | 11801:00 | 38.5338
19 | 5 | 3018:00 | 5.9747 | 11802:00 | 5.9448
20 | 5 | 3019:00 | 0 | 11803:00 | 0
21 | 5 | 3020:00 | 0 | 11804:00 | 0
22 | 5 | 3021:00 | 0 | 11805:00 | 0
23 | 5 | 3022:00 | 0 | 11806:00 | 0
24 | 5 | 3023:00 | 0 | 11807:00 | 0
1 | 5 | 3024:00 | 0 | 11808:00 | 0
2 | 5 | 3025:00 | 0 | 11809:00 | 0
3 | 5 | 3026:00 | 0 | 11810:00 | 0
4 | 5 | 3027:00 | 0 | 11811:00 | 0
5 | 5 | 3028:00 | 0 | 11812:00 | 0
6 | 5 | 3029:00 | 4.567 | 11813:00 | 4.5442
7 | 5 | 3030:00 | 33.6332 | 11814:00 | 33.4651
8 | 5 | 3031:00 | 61.8132 | 11815:00 | 61.5041
9 | 5 | 3032:00 | 69.3731 | 11816:00 | 69.0262
10 | 5 | 3033:00 | 77.5044 | 11817:00 | 77.1169
11 | 5 | 3034:00 | 84.8259 | 11818:00 | 84.4018
12 | 5 | 3035:00 | 86.9472 | 11819:00 | 86.5125
13 | 5 | 3036:00 | 85.7393 | 11820:00 | 85.3106
14 | 5 | 3037:00 | 81.3177 | 11821:00 | 80.9111
15 | 5 | 3038:00 | 80.5424 | 11822:00 | 80.1397
16 | 5 | 3039:00 | 78.5291 | 11823:00 | 78.1364
17 | 5 | 3040:00 | 66.3837 | 11824:00 | 66.0518
18 | 5 | 3041:00 | 31.7412 | 11825:00 | 31.5825
19 | 5 | 3042:00 | 4.5219 | 11826:00 | 4.4993
20 | 5 | 3043:00 | 0 | 11827:00 | 0
21 | 5 | 3044:00 | 0 | 11828:00 | 0
22 | 5 | 3045:00 | 0 | 11829:00 | 0
23 | 5 | 3046:00 | 0 | 11830:00 | 0
24 | 5 | 3047:00 | 0 | 11831:00 | 0
1 | 5 | 3048:00 | 0 | 11832:00 | 0
2 | 5 | 3049:00 | 0 | 11833:00 | 0
3 | 5 | 3050:00 | 0 | 11834:00 | 0
4 | 5 | 3051:00 | 0 | 11835:00 | 0
5 | 5 | 3052:00 | 0 | 11836:00 | 0
6 | 5 | 3053:00 | 3.5258 | 11837:00 | 3.5082
7 | 5 | 3054:00 | 28.6249 | 11838:00 | 28.4818
8 | 5 | 3055:00 | 54.079 | 11839:00 | 53.8086
9 | 5 | 3056:00 | 62.8387 | 11840:00 | 62.5246
10 | 5 | 3057:00 | 76.0389 | 11841:00 | 75.6587
11 | 5 | 3058:00 | 78.9535 | 11842:00 | 78.5587
12 | 5 | 3059:00 | 76.6183 | 11843:00 | 76.2352
13 | 5 | 3060:00 | 74.8692 | 11844:00 | 74.4948
14 | 5 | 3061:00 | 77.5357 | 11845:00 | 77.148
15 | 5 | 3062:00 | 75.8887 | 11846:00 | 75.5093
16 | 5 | 3063:00 | 68.4376 | 11847:00 | 68.0955
17 | 5 | 3064:00 | 62.219 | 11848:00 | 61.9079
18 | 5 | 3065:00 | 34.1456 | 11849:00 | 33.9749
19 | 5 | 3066:00 | 5.7787 | 11850:00 | 5.7498
20 | 5 | 3067:00 | 0 | 11851:00 | 0
21 | 5 | 3068:00 | 0 | 11852:00 | 0
22 | 5 | 3069:00 | 0 | 11853:00 | 0
23 | 5 | 3070:00 | 0 | 11854:00 | 0
24 | 5 | 3071:00 | 0 | 11855:00 | 0
1 | 5 | 3072:00 | 0 | 11856:00 | 0
2 | 5 | 3073:00 | 0 | 11857:00 | 0
3 | 5 | 3074:00 | 0 | 11858:00 | 0
4 | 5 | 3075:00 | 0 | 11859:00 | 0
5 | 5 | 3076:00 | 0 | 11860:00 | 0
6 | 5 | 3077:00 | 3.2295 | 11861:00 | 3.2134
7 | 5 | 3078:00 | 23.8554 | 11862:00 | 23.7361
8 | 5 | 3079:00 | 44.8362 | 11863:00 | 44.612
9 | 5 | 3080:00 | 61.2539 | 11864:00 | 60.9477
10 | 5 | 3081:00 | 73.6343 | 11865:00 | 73.2661
11 | 5 | 3082:00 | 77.1949 | 11866:00 | 76.8089
12 | 5 | 3083:00 | 73.9652 | 11867:00 | 73.5954
13 | 5 | 3084:00 | 71.6746 | 11868:00 | 71.3162
14 | 5 | 3085:00 | 75.4487 | 11869:00 | 75.0714
15 | 5 | 3086:00 | 64.8058 | 11870:00 | 64.4818
16 | 5 | 3087:00 | 55.9149 | 11871:00 | 55.6353
17 | 5 | 3088:00 | 41.7233 | 11872:00 | 41.5146
18 | 5 | 3089:00 | 26.3401 | 11873:00 | 26.2084
19 | 5 | 3090:00 | 5.306 | 11874:00 | 5.2795
20 | 5 | 3091:00 | 0 | 11875:00 | 0
21 | 5 | 3092:00 | 0 | 11876:00 | 0
22 | 5 | 3093:00 | 0 | 11877:00 | 0
23 | 5 | 3094:00 | 0 | 11878:00 | 0
24 | 5 | 3095:00 | 0 | 11879:00 | 0
1 | 5 | 3096:00 | 0 | 11880:00 | 0
2 | 5 | 3097:00 | 0 | 11881:00 | 0
3 | 5 | 3098:00 | 0 | 11882:00 | 0
4 | 5 | 3099:00 | 0 | 11883:00 | 0
5 | 5 | 3100:00 | 0 | 11884:00 | 0
6 | 5 | 3101:00 | 3.4874 | 11885:00 | 3.47
7 | 5 | 3102:00 | 25.2315 | 11886:00 | 25.1054
8 | 5 | 3103:00 | 47.565 | 11887:00 | 47.3272
9 | 5 | 3104:00 | 57.4662 | 11888:00 | 57.1789
10 | 5 | 3105:00 | 61.3194 | 11889:00 | 61.0128
11 | 5 | 3106:00 | 66.327 | 11890:00 | 65.9953
12 | 5 | 3107:00 | 72.5455 | 11891:00 | 72.1827
13 | 5 | 3108:00 | 72.1009 | 11892:00 | 71.7404
14 | 5 | 3109:00 | 68.8644 | 11893:00 | 68.5201
15 | 5 | 3110:00 | 73.6517 | 11894:00 | 73.2834
16 | 5 | 3111:00 | 68.1474 | 11895:00 | 67.8067
17 | 5 | 3112:00 | 48.2573 | 11896:00 | 48.016
18 | 5 | 3113:00 | 25.3966 | 11897:00 | 25.2696
19 | 5 | 3114:00 | 5.4492 | 11898:00 | 5.422
20 | 5 | 3115:00 | 0 | 11899:00 | 0
21 | 5 | 3116:00 | 0 | 11900:00 | 0
22 | 5 | 3117:00 | 0 | 11901:00 | 0
23 | 5 | 3118:00 | 0 | 11902:00 | 0
24 | 5 | 3119:00 | 0 | 11903:00 | 0
1 | 5 | 3120:00 | 0 | 11904:00 | 0
2 | 5 | 3121:00 | 0 | 11905:00 | 0
3 | 5 | 3122:00 | 0 | 11906:00 | 0
4 | 5 | 3123:00 | 0 | 11907:00 | 0
5 | 5 | 3124:00 | 0 | 11908:00 | 0
6 | 5 | 3125:00 | 4.2655 | 11909:00 | 4.2441
7 | 5 | 3126:00 | 30.2396 | 11910:00 | 30.0884
8 | 5 | 3127:00 | 49.3237 | 11911:00 | 49.0771
9 | 5 | 3128:00 | 57.0128 | 11912:00 | 56.7278
10 | 5 | 3129:00 | 65.5968 | 11913:00 | 65.2688
11 | 5 | 3130:00 | 76.1403 | 11914:00 | 75.7596
12 | 5 | 3131:00 | 75.9172 | 11915:00 | 75.5376
13 | 5 | 3132:00 | 77.1869 | 11916:00 | 76.801
14 | 5 | 3133:00 | 73.8996 | 11917:00 | 73.5301
15 | 5 | 3134:00 | 75.7016 | 11918:00 | 75.3231
16 | 5 | 3135:00 | 67.9785 | 11919:00 | 67.6386
17 | 5 | 3136:00 | 58.8475 | 11920:00 | 58.5533
18 | 5 | 3137:00 | 34.4707 | 11921:00 | 34.2983
19 | 5 | 3138:00 | 6.6932 | 11922:00 | 6.6597
20 | 5 | 3139:00 | 0 | 11923:00 | 0
21 | 5 | 3140:00 | 0 | 11924:00 | 0
22 | 5 | 3141:00 | 0 | 11925:00 | 0
23 | 5 | 3142:00 | 0 | 11926:00 | 0
24 | 5 | 3143:00 | 0 | 11927:00 | 0
1 | 5 | 3144:00 | 0 | 11928:00 | 0
2 | 5 | 3145:00 | 0 | 11929:00 | 0
3 | 5 | 3146:00 | 0 | 11930:00 | 0
4 | 5 | 3147:00 | 0 | 11931:00 | 0
5 | 5 | 3148:00 | 0 | 11932:00 | 0
6 | 5 | 3149:00 | 4.6739 | 11933:00 | 4.6506
7 | 5 | 3150:00 | 30.5393 | 11934:00 | 30.3866
8 | 5 | 3151:00 | 57.5949 | 11935:00 | 57.3069
9 | 5 | 3152:00 | 61.7094 | 11936:00 | 61.4009
10 | 5 | 3153:00 | 70.9017 | 11937:00 | 70.5472
11 | 5 | 3154:00 | 75.1784 | 11938:00 | 74.8025
12 | 5 | 3155:00 | 81.9873 | 11939:00 | 81.5773
13 | 5 | 3156:00 | 79.5741 | 11940:00 | 79.1762
14 | 5 | 3157:00 | 75.585 | 11941:00 | 75.2071
15 | 5 | 3158:00 | 71.8432 | 11942:00 | 71.484
16 | 5 | 3159:00 | 71.2189 | 11943:00 | 70.8628
17 | 5 | 3160:00 | 63.231 | 11944:00 | 62.9149
18 | 5 | 3161:00 | 35.6748 | 11945:00 | 35.4964
19 | 5 | 3162:00 | 7.6706 | 11946:00 | 7.6323
20 | 5 | 3163:00 | 0 | 11947:00 | 0
21 | 5 | 3164:00 | 0 | 11948:00 | 0
22 | 5 | 3165:00 | 0 | 11949:00 | 0
23 | 5 | 3166:00 | 0 | 11950:00 | 0
24 | 5 | 3167:00 | 0 | 11951:00 | 0
1 | 5 | 3168:00 | 0 | 11952:00 | 0
2 | 5 | 3169:00 | 0 | 11953:00 | 0
3 | 5 | 3170:00 | 0 | 11954:00 | 0
4 | 5 | 3171:00 | 0 | 11955:00 | 0
5 | 5 | 3172:00 | 0 | 11956:00 | 0
6 | 5 | 3173:00 | 5.2686 | 11957:00 | 5.2422
7 | 5 | 3174:00 | 32.7074 | 11958:00 | 32.5439
8 | 5 | 3175:00 | 58.57 | 11959:00 | 58.2772
9 | 5 | 3176:00 | 65.4954 | 11960:00 | 65.1679
10 | 5 | 3177:00 | 69.9881 | 11961:00 | 69.6381
11 | 5 | 3178:00 | 82.7886 | 11962:00 | 82.3747
12 | 5 | 3179:00 | 88.0631 | 11963:00 | 87.6227
13 | 5 | 3180:00 | 86.1011 | 11964:00 | 85.6705
14 | 5 | 3181:00 | 80.4292 | 11965:00 | 80.0271
15 | 5 | 3182:00 | 73.4875 | 11966:00 | 73.1201
16 | 5 | 3183:00 | 70.1785 | 11967:00 | 69.8276
17 | 5 | 3184:00 | 59.3893 | 11968:00 | 59.0923
18 | 5 | 3185:00 | 34.2316 | 11969:00 | 34.0604
19 | 5 | 3186:00 | 7.0507 | 11970:00 | 7.0155
20 | 5 | 3187:00 | 0 | 11971:00 | 0
21 | 5 | 3188:00 | 0 | 11972:00 | 0
22 | 5 | 3189:00 | 0 | 11973:00 | 0
23 | 5 | 3190:00 | 0 | 11974:00 | 0
24 | 5 | 3191:00 | 0 | 11975:00 | 0
1 | 5 | 3192:00 | 0 | 11976:00 | 0
2 | 5 | 3193:00 | 0 | 11977:00 | 0
3 | 5 | 3194:00 | 0 | 11978:00 | 0
4 | 5 | 3195:00 | 0 | 11979:00 | 0
5 | 5 | 3196:00 | 0 | 11980:00 | 0
6 | 5 | 3197:00 | 5.4078 | 11981:00 | 5.3808
7 | 5 | 3198:00 | 32.0723 | 11982:00 | 31.9119
8 | 5 | 3199:00 | 60.3273 | 11983:00 | 60.0256
9 | 5 | 3200:00 | 67.5198 | 11984:00 | 67.1822
10 | 5 | 3201:00 | 72.35 | 11985:00 | 71.9883
11 | 5 | 3202:00 | 78.169 | 11986:00 | 77.7782
12 | 5 | 3203:00 | 80.2542 | 11987:00 | 79.8529
13 | 5 | 3204:00 | 75.2915 | 11988:00 | 74.915
14 | 5 | 3205:00 | 74.9516 | 11989:00 | 74.5769
15 | 5 | 3206:00 | 73.1852 | 11990:00 | 72.8193
16 | 5 | 3207:00 | 70.3841 | 11991:00 | 70.0322
17 | 5 | 3208:00 | 59.1955 | 11992:00 | 58.8995
18 | 5 | 3209:00 | 37.5419 | 11993:00 | 37.3542
19 | 5 | 3210:00 | 7.7166 | 11994:00 | 7.678
20 | 5 | 3211:00 | 0 | 11995:00 | 0
21 | 5 | 3212:00 | 0 | 11996:00 | 0
22 | 5 | 3213:00 | 0 | 11997:00 | 0
23 | 5 | 3214:00 | 0 | 11998:00 | 0
24 | 5 | 3215:00 | 0 | 11999:00 | 0
1 | 5 | 3216:00 | 0 | 12000:00 | 0
2 | 5 | 3217:00 | 0 | 12001:00 | 0
3 | 5 | 3218:00 | 0 | 12002:00 | 0
4 | 5 | 3219:00 | 0 | 12003:00 | 0
5 | 5 | 3220:00 | 0 | 12004:00 | 0
6 | 5 | 3221:00 | 6.5981 | 12005:00 | 6.5651
7 | 5 | 3222:00 | 39.2558 | 12006:00 | 39.0595
8 | 5 | 3223:00 | 70.4058 | 12007:00 | 70.0538
9 | 5 | 3224:00 | 78.6478 | 12008:00 | 78.2546
10 | 5 | 3225:00 | 80.1112 | 12009:00 | 79.7107
11 | 5 | 3226:00 | 83.0923 | 12010:00 | 82.6768
12 | 5 | 3227:00 | 87.5676 | 12011:00 | 87.1298
13 | 5 | 3228:00 | 79.4769 | 12012:00 | 79.0795
14 | 5 | 3229:00 | 83.8741 | 12013:00 | 83.4548
15 | 5 | 3230:00 | 81.2939 | 12014:00 | 80.8874
16 | 5 | 3231:00 | 63.8474 | 12015:00 | 63.5282
17 | 5 | 3232:00 | 48.1936 | 12016:00 | 47.9526
18 | 5 | 3233:00 | 30.3625 | 12017:00 | 30.2107
19 | 5 | 3234:00 | 6.5382 | 12018:00 | 6.5055
20 | 5 | 3235:00 | 0 | 12019:00 | 0
21 | 5 | 3236:00 | 0 | 12020:00 | 0
22 | 5 | 3237:00 | 0 | 12021:00 | 0
23 | 5 | 3238:00 | 0 | 12022:00 | 0
24 | 5 | 3239:00 | 0 | 12023:00 | 0
1 | 5 | 3240:00 | 0 | 12024:00 | 0
2 | 5 | 3241:00 | 0 | 12025:00 | 0
3 | 5 | 3242:00 | 0 | 12026:00 | 0
4 | 5 | 3243:00 | 0 | 12027:00 | 0
5 | 5 | 3244:00 | 0 | 12028:00 | 0
6 | 5 | 3245:00 | 5.2731 | 12029:00 | 5.2467
7 | 5 | 3246:00 | 30.0212 | 12030:00 | 29.8711
8 | 5 | 3247:00 | 53.0561 | 12031:00 | 52.7908
9 | 5 | 3248:00 | 54.4418 | 12032:00 | 54.1696
10 | 5 | 3249:00 | 61.8854 | 12033:00 | 61.5759
11 | 5 | 3250:00 | 70.2972 | 12034:00 | 69.9457
12 | 5 | 3251:00 | 76.6575 | 12035:00 | 76.2742
13 | 5 | 3252:00 | 76.692 | 12036:00 | 76.3085
14 | 5 | 3253:00 | 75.8048 | 12037:00 | 75.4258
15 | 5 | 3254:00 | 71.6296 | 12038:00 | 71.2715
16 | 5 | 3255:00 | 60.1907 | 12039:00 | 59.8898
17 | 5 | 3256:00 | 54.6951 | 12040:00 | 54.4216
18 | 5 | 3257:00 | 32.3118 | 12041:00 | 32.1502
19 | 5 | 3258:00 | 7.4573 | 12042:00 | 7.42
20 | 5 | 3259:00 | 0 | 12043:00 | 0
21 | 5 | 3260:00 | 0 | 12044:00 | 0
22 | 5 | 3261:00 | 0 | 12045:00 | 0
23 | 5 | 3262:00 | 0 | 12046:00 | 0
24 | 5 | 3263:00 | 0 | 12047:00 | 0
1 | 5 | 3264:00 | 0 | 12048:00 | 0
2 | 5 | 3265:00 | 0 | 12049:00 | 0
3 | 5 | 3266:00 | 0 | 12050:00 | 0
4 | 5 | 3267:00 | 0 | 12051:00 | 0
5 | 5 | 3268:00 | 0 | 12052:00 | 0
6 | 5 | 3269:00 | 6.4159 | 12053:00 | 6.3839
7 | 5 | 3270:00 | 33.353 | 12054:00 | 33.1863
8 | 5 | 3271:00 | 55.1005 | 12055:00 | 54.825
9 | 5 | 3272:00 | 58.9806 | 12056:00 | 58.6857
10 | 5 | 3273:00 | 68.2325 | 12057:00 | 67.8913
11 | 5 | 3274:00 | 78.3734 | 12058:00 | 77.9815
12 | 5 | 3275:00 | 83.4765 | 12059:00 | 83.0592
13 | 5 | 3276:00 | 81.0172 | 12060:00 | 80.6121
14 | 5 | 3277:00 | 72.3098 | 12061:00 | 71.9483
15 | 5 | 3278:00 | 73.1499 | 12062:00 | 72.7841
16 | 5 | 3279:00 | 74.4506 | 12063:00 | 74.0784
17 | 5 | 3280:00 | 63.6866 | 12064:00 | 63.3682
18 | 5 | 3281:00 | 40.1722 | 12065:00 | 39.9714
19 | 5 | 3282:00 | 8.684 | 12066:00 | 8.6406
20 | 5 | 3283:00 | 0 | 12067:00 | 0
21 | 5 | 3284:00 | 0 | 12068:00 | 0
22 | 5 | 3285:00 | 0 | 12069:00 | 0
23 | 5 | 3286:00 | 0 | 12070:00 | 0
24 | 5 | 3287:00 | 0 | 12071:00 | 0
1 | 5 | 3288:00 | 0 | 12072:00 | 0
2 | 5 | 3289:00 | 0 | 12073:00 | 0
3 | 5 | 3290:00 | 0 | 12074:00 | 0
4 | 5 | 3291:00 | 0 | 12075:00 | 0
5 | 5 | 3292:00 | 0 | 12076:00 | 0
6 | 5 | 3293:00 | 6.729 | 12077:00 | 6.6953
7 | 5 | 3294:00 | 37.182 | 12078:00 | 36.9961
8 | 5 | 3295:00 | 61.2743 | 12079:00 | 60.968
9 | 5 | 3296:00 | 71.4424 | 12080:00 | 71.0852
10 | 5 | 3297:00 | 78.2713 | 12081:00 | 77.88
11 | 5 | 3298:00 | 79.6556 | 12082:00 | 79.2573
12 | 5 | 3299:00 | 81.0575 | 12083:00 | 80.6522
13 | 5 | 3300:00 | 81.4705 | 12084:00 | 81.0631
14 | 5 | 3301:00 | 80.1012 | 12085:00 | 79.7007
15 | 5 | 3302:00 | 80.6386 | 12086:00 | 80.2354
16 | 5 | 3303:00 | 75.8217 | 12087:00 | 75.4426
17 | 5 | 3304:00 | 64.8018 | 12088:00 | 64.4778
18 | 5 | 3305:00 | 41.3784 | 12089:00 | 41.1715
19 | 5 | 3306:00 | 9.6051 | 12090:00 | 9.5571
20 | 5 | 3307:00 | 0 | 12091:00 | 0
21 | 5 | 3308:00 | 0 | 12092:00 | 0
22 | 5 | 3309:00 | 0 | 12093:00 | 0
23 | 5 | 3310:00 | 0 | 12094:00 | 0
24 | 5 | 3311:00 | 0 | 12095:00 | 0
1 | 5 | 3312:00 | 0 | 12096:00 | 0
2 | 5 | 3313:00 | 0 | 12097:00 | 0
3 | 5 | 3314:00 | 0 | 12098:00 | 0
4 | 5 | 3315:00 | 0 | 12099:00 | 0
5 | 5 | 3316:00 | 0 | 12100:00 | 0
6 | 5 | 3317:00 | 8.0685 | 12101:00 | 8.0281
7 | 5 | 3318:00 | 43.3909 | 12102:00 | 43.1739
8 | 5 | 3319:00 | 71.9403 | 12103:00 | 71.5807
9 | 5 | 3320:00 | 82.0051 | 12104:00 | 81.595
10 | 5 | 3321:00 | 88.2825 | 12105:00 | 87.8411
11 | 5 | 3322:00 | 92.627 | 12106:00 | 92.1639
12 | 5 | 3323:00 | 91.6297 | 12107:00 | 91.1716
13 | 5 | 3324:00 | 91.7599 | 12108:00 | 91.3011
14 | 5 | 3325:00 | 89.8384 | 12109:00 | 89.3892
15 | 5 | 3326:00 | 89.6917 | 12110:00 | 89.2433
16 | 5 | 3327:00 | 87.5033 | 12111:00 | 87.0658
17 | 5 | 3328:00 | 80.1409 | 12112:00 | 79.7402
18 | 5 | 3329:00 | 45.2437 | 12113:00 | 45.0174
19 | 5 | 3330:00 | 9.1848 | 12114:00 | 9.1388
20 | 5 | 3331:00 | 0 | 12115:00 | 0
21 | 5 | 3332:00 | 0 | 12116:00 | 0
22 | 5 | 3333:00 | 0 | 12117:00 | 0
23 | 5 | 3334:00 | 0 | 12118:00 | 0
24 | 5 | 3335:00 | 0 | 12119:00 | 0
1 | 5 | 3336:00 | 0 | 12120:00 | 0
2 | 5 | 3337:00 | 0 | 12121:00 | 0
3 | 5 | 3338:00 | 0 | 12122:00 | 0
4 | 5 | 3339:00 | 0 | 12123:00 | 0
5 | 5 | 3340:00 | 0 | 12124:00 | 0
6 | 5 | 3341:00 | 6.6568 | 12125:00 | 6.6235
7 | 5 | 3342:00 | 35.2606 | 12126:00 | 35.0843
8 | 5 | 3343:00 | 57.0034 | 12127:00 | 56.7184
9 | 5 | 3344:00 | 69.3579 | 12128:00 | 69.0111
10 | 5 | 3345:00 | 75.8109 | 12129:00 | 75.4319
11 | 5 | 3346:00 | 79.3842 | 12130:00 | 78.9872
12 | 5 | 3347:00 | 76.7693 | 12131:00 | 76.3855
13 | 5 | 3348:00 | 73.5233 | 12132:00 | 73.1557
14 | 5 | 3349:00 | 80.5317 | 12133:00 | 80.129
15 | 5 | 3350:00 | 82.7031 | 12134:00 | 82.2896
16 | 5 | 3351:00 | 79.1224 | 12135:00 | 78.7268
17 | 5 | 3352:00 | 69.4396 | 12136:00 | 69.0924
18 | 5 | 3353:00 | 42.2294 | 12137:00 | 42.0182
19 | 5 | 3354:00 | 9.86 | 12138:00 | 9.8107
20 | 5 | 3355:00 | 0 | 12139:00 | 0
21 | 5 | 3356:00 | 0 | 12140:00 | 0
22 | 5 | 3357:00 | 0 | 12141:00 | 0
23 | 5 | 3358:00 | 0 | 12142:00 | 0
24 | 5 | 3359:00 | 0 | 12143:00 | 0
1 | 5 | 3360:00 | 0 | 12144:00 | 0
2 | 5 | 3361:00 | 0 | 12145:00 | 0
3 | 5 | 3362:00 | 0 | 12146:00 | 0
4 | 5 | 3363:00 | 0 | 12147:00 | 0
5 | 5 | 3364:00 | 0 | 12148:00 | 0
6 | 5 | 3365:00 | 7.0478 | 12149:00 | 7.0126
7 | 5 | 3366:00 | 37.8501 | 12150:00 | 37.6609
8 | 5 | 3367:00 | 64.3816 | 12151:00 | 64.0597
9 | 5 | 3368:00 | 72.0086 | 12152:00 | 71.6485
10 | 5 | 3369:00 | 78.6267 | 12153:00 | 78.2336
11 | 5 | 3370:00 | 80.8636 | 12154:00 | 80.4593
12 | 5 | 3371:00 | 81.3194 | 12155:00 | 80.9128
13 | 5 | 3372:00 | 83.7242 | 12156:00 | 83.3055
14 | 5 | 3373:00 | 81.0268 | 12157:00 | 80.6217
15 | 5 | 3374:00 | 79.022 | 12158:00 | 78.6269
16 | 5 | 3375:00 | 72.7627 | 12159:00 | 72.3988
17 | 5 | 3376:00 | 66.1415 | 12160:00 | 65.8108
18 | 5 | 3377:00 | 41.4836 | 12161:00 | 41.2762
19 | 5 | 3378:00 | 10.2369 | 12162:00 | 10.1857
20 | 5 | 3379:00 | 0 | 12163:00 | 0
21 | 5 | 3380:00 | 0 | 12164:00 | 0
22 | 5 | 3381:00 | 0 | 12165:00 | 0
23 | 5 | 3382:00 | 0 | 12166:00 | 0
24 | 5 | 3383:00 | 0 | 12167:00 | 0
1 | 5 | 3384:00 | 0 | 12168:00 | 0
2 | 5 | 3385:00 | 0 | 12169:00 | 0
3 | 5 | 3386:00 | 0 | 12170:00 | 0
4 | 5 | 3387:00 | 0 | 12171:00 | 0
5 | 5 | 3388:00 | 0 | 12172:00 | 0
6 | 5 | 3389:00 | 7.9477 | 12173:00 | 7.908
7 | 5 | 3390:00 | 42.5667 | 12174:00 | 42.3539
8 | 5 | 3391:00 | 71.8873 | 12175:00 | 71.5278
9 | 5 | 3392:00 | 77.6786 | 12176:00 | 77.2902
10 | 5 | 3393:00 | 79.3823 | 12177:00 | 78.9854
11 | 5 | 3394:00 | 79.865 | 12178:00 | 79.4657
12 | 5 | 3395:00 | 81.5019 | 12179:00 | 81.0944
13 | 5 | 3396:00 | 82.9844 | 12180:00 | 82.5695
14 | 5 | 3397:00 | 81.807 | 12181:00 | 81.398
15 | 5 | 3398:00 | 78.2662 | 12182:00 | 77.8749
16 | 5 | 3399:00 | 72.328 | 12183:00 | 71.9663
17 | 5 | 3400:00 | 60.7674 | 12184:00 | 60.4636
18 | 5 | 3401:00 | 38.92 | 12185:00 | 38.7254
19 | 5 | 3402:00 | 9.7316 | 12186:00 | 9.6829
20 | 5 | 3403:00 | 0 | 12187:00 | 0
21 | 5 | 3404:00 | 0 | 12188:00 | 0
22 | 5 | 3405:00 | 0 | 12189:00 | 0
23 | 5 | 3406:00 | 0 | 12190:00 | 0
24 | 5 | 3407:00 | 0 | 12191:00 | 0
1 | 5 | 3408:00 | 0 | 12192:00 | 0
2 | 5 | 3409:00 | 0 | 12193:00 | 0
3 | 5 | 3410:00 | 0 | 12194:00 | 0
4 | 5 | 3411:00 | 0 | 12195:00 | 0
5 | 5 | 3412:00 | 0 | 12196:00 | 0
6 | 5 | 3413:00 | 8.6547 | 12197:00 | 8.6115
7 | 5 | 3414:00 | 44.4149 | 12198:00 | 44.1928
8 | 5 | 3415:00 | 76.6164 | 12199:00 | 76.2333
9 | 5 | 3416:00 | 77.0392 | 12200:00 | 76.654
10 | 5 | 3417:00 | 79.8659 | 12201:00 | 79.4666
11 | 5 | 3418:00 | 84.3468 | 12202:00 | 83.925
12 | 5 | 3419:00 | 85.5846 | 12203:00 | 85.1567
13 | 5 | 3420:00 | 83.6694 | 12204:00 | 83.251
14 | 5 | 3421:00 | 85.4958 | 12205:00 | 85.0683
15 | 5 | 3422:00 | 83.7231 | 12206:00 | 83.3045
16 | 5 | 3423:00 | 76.1824 | 12207:00 | 75.8015
17 | 5 | 3424:00 | 67.8754 | 12208:00 | 67.536
18 | 5 | 3425:00 | 39.4059 | 12209:00 | 39.2089
19 | 5 | 3426:00 | 10.0144 | 12210:00 | 9.9643
20 | 5 | 3427:00 | 0 | 12211:00 | 0
21 | 5 | 3428:00 | 0 | 12212:00 | 0
22 | 5 | 3429:00 | 0 | 12213:00 | 0
23 | 5 | 3430:00 | 0 | 12214:00 | 0
24 | 5 | 3431:00 | 0 | 12215:00 | 0
1 | 5 | 3432:00 | 0 | 12216:00 | 0
2 | 5 | 3433:00 | 0 | 12217:00 | 0
3 | 5 | 3434:00 | 0 | 12218:00 | 0
4 | 5 | 3435:00 | 0 | 12219:00 | 0
5 | 5 | 3436:00 | 0 | 12220:00 | 0
6 | 5 | 3437:00 | 8.7188 | 12221:00 | 8.6752
7 | 5 | 3438:00 | 43.7912 | 12222:00 | 43.5723
8 | 5 | 3439:00 | 70.0183 | 12223:00 | 69.6682
9 | 5 | 3440:00 | 74.449 | 12224:00 | 74.0767
10 | 5 | 3441:00 | 76.5156 | 12225:00 | 76.1331
11 | 5 | 3442:00 | 79.7118 | 12226:00 | 79.3133
12 | 5 | 3443:00 | 79.6255 | 12227:00 | 79.2274
13 | 5 | 3444:00 | 83.9961 | 12228:00 | 83.5761
14 | 5 | 3445:00 | 80.5627 | 12229:00 | 80.1599
15 | 5 | 3446:00 | 68.3173 | 12230:00 | 67.9757
16 | 5 | 3447:00 | 59.6518 | 12231:00 | 59.3535
17 | 5 | 3448:00 | 47.6954 | 12232:00 | 47.457
18 | 5 | 3449:00 | 31.6466 | 12233:00 | 31.4883
19 | 5 | 3450:00 | 7.1396 | 12234:00 | 7.1039
20 | 5 | 3451:00 | 0 | 12235:00 | 0
21 | 5 | 3452:00 | 0 | 12236:00 | 0
22 | 5 | 3453:00 | 0 | 12237:00 | 0
23 | 5 | 3454:00 | 0 | 12238:00 | 0
24 | 5 | 3455:00 | 0 | 12239:00 | 0
1 | 5 | 3456:00 | 0 | 12240:00 | 0
2 | 5 | 3457:00 | 0 | 12241:00 | 0
3 | 5 | 3458:00 | 0 | 12242:00 | 0
4 | 5 | 3459:00 | 0 | 12243:00 | 0
5 | 5 | 3460:00 | 0 | 12244:00 | 0
6 | 5 | 3461:00 | 7.5256 | 12245:00 | 7.488
7 | 5 | 3462:00 | 36.9501 | 12246:00 | 36.7654
8 | 5 | 3463:00 | 55.935 | 12247:00 | 55.6554
9 | 5 | 3464:00 | 59.7235 | 12248:00 | 59.4249
10 | 5 | 3465:00 | 74.4014 | 12249:00 | 74.0294
11 | 5 | 3466:00 | 81.5107 | 12250:00 | 81.1032
12 | 5 | 3467:00 | 87.0362 | 12251:00 | 86.6011
13 | 5 | 3468:00 | 81.5484 | 12252:00 | 81.1407
14 | 5 | 3469:00 | 81.05 | 12253:00 | 80.6447
15 | 5 | 3470:00 | 80.2704 | 12254:00 | 79.869
16 | 5 | 3471:00 | 74.5733 | 12255:00 | 74.2004
17 | 5 | 3472:00 | 56.8887 | 12256:00 | 56.6043
18 | 5 | 3473:00 | 32.0841 | 12257:00 | 31.9237
19 | 5 | 3474:00 | 7.6854 | 12258:00 | 7.647
20 | 5 | 3475:00 | 0 | 12259:00 | 0
21 | 5 | 3476:00 | 0 | 12260:00 | 0
22 | 5 | 3477:00 | 0 | 12261:00 | 0
23 | 5 | 3478:00 | 0 | 12262:00 | 0
24 | 5 | 3479:00 | 0 | 12263:00 | 0
1 | 5 | 3480:00 | 0 | 12264:00 | 0
2 | 5 | 3481:00 | 0 | 12265:00 | 0
3 | 5 | 3482:00 | 0 | 12266:00 | 0
4 | 5 | 3483:00 | 0 | 12267:00 | 0
5 | 5 | 3484:00 | 0 | 12268:00 | 0
6 | 5 | 3485:00 | 6.7858 | 12269:00 | 6.7519
7 | 5 | 3486:00 | 33.7431 | 12270:00 | 33.5744
8 | 5 | 3487:00 | 52.1127 | 12271:00 | 51.8522
9 | 5 | 3488:00 | 67.1271 | 12272:00 | 66.7915
10 | 5 | 3489:00 | 79.4998 | 12273:00 | 79.1023
11 | 5 | 3490:00 | 83.0822 | 12274:00 | 82.6668
12 | 5 | 3491:00 | 84.0612 | 12275:00 | 83.6409
13 | 5 | 3492:00 | 84.1086 | 12276:00 | 83.688
14 | 5 | 3493:00 | 79.3835 | 12277:00 | 78.9865
15 | 5 | 3494:00 | 75.1378 | 12278:00 | 74.7621
16 | 5 | 3495:00 | 68.2725 | 12279:00 | 67.9312
17 | 5 | 3496:00 | 59.5249 | 12280:00 | 59.2273
18 | 5 | 3497:00 | 37.7747 | 12281:00 | 37.5858
19 | 5 | 3498:00 | 8.8675 | 12282:00 | 8.8231
20 | 5 | 3499:00 | 0 | 12283:00 | 0
21 | 5 | 3500:00 | 0 | 12284:00 | 0
22 | 5 | 3501:00 | 0 | 12285:00 | 0
23 | 5 | 3502:00 | 0 | 12286:00 | 0
24 | 5 | 3503:00 | 0 | 12287:00 | 0
1 | 5 | 3504:00 | 0 | 12288:00 | 0
2 | 5 | 3505:00 | 0 | 12289:00 | 0
3 | 5 | 3506:00 | 0 | 12290:00 | 0
4 | 5 | 3507:00 | 0 | 12291:00 | 0
5 | 5 | 3508:00 | 0 | 12292:00 | 0
6 | 5 | 3509:00 | 6.6375 | 12293:00 | 6.6043
7 | 5 | 3510:00 | 32.3956 | 12294:00 | 32.2336
8 | 5 | 3511:00 | 59.0139 | 12295:00 | 58.7188
9 | 5 | 3512:00 | 69.335 | 12296:00 | 68.9884
10 | 5 | 3513:00 | 74.9301 | 12297:00 | 74.5554
11 | 5 | 3514:00 | 83.4129 | 12298:00 | 82.9958
12 | 5 | 3515:00 | 81.0622 | 12299:00 | 80.6569
13 | 5 | 3516:00 | 82.1991 | 12300:00 | 81.7881
14 | 5 | 3517:00 | 76.8153 | 12301:00 | 76.4312
15 | 5 | 3518:00 | 67.5309 | 12302:00 | 67.1933
16 | 5 | 3519:00 | 58.5234 | 12303:00 | 58.2308
17 | 5 | 3520:00 | 47.949 | 12304:00 | 47.7092
18 | 5 | 3521:00 | 29.4935 | 12305:00 | 29.346
19 | 5 | 3522:00 | 8.0226 | 12306:00 | 7.9825
20 | 5 | 3523:00 | 0 | 12307:00 | 0
21 | 5 | 3524:00 | 0 | 12308:00 | 0
22 | 5 | 3525:00 | 0 | 12309:00 | 0
23 | 5 | 3526:00 | 0 | 12310:00 | 0
24 | 5 | 3527:00 | 0 | 12311:00 | 0
1 | 5 | 3528:00 | 0 | 12312:00 | 0
2 | 5 | 3529:00 | 0 | 12313:00 | 0
3 | 5 | 3530:00 | 0 | 12314:00 | 0
4 | 5 | 3531:00 | 0 | 12315:00 | 0
5 | 5 | 3532:00 | 0 | 12316:00 | 0
6 | 5 | 3533:00 | 7.3351 | 12317:00 | 7.2985
7 | 5 | 3534:00 | 33.8837 | 12318:00 | 33.7143
8 | 5 | 3535:00 | 54.1674 | 12319:00 | 53.8965
9 | 5 | 3536:00 | 64.2746 | 12320:00 | 63.9532
10 | 5 | 3537:00 | 73.1809 | 12321:00 | 72.815
11 | 5 | 3538:00 | 81.6454 | 12322:00 | 81.2372
12 | 5 | 3539:00 | 84.6223 | 12323:00 | 84.1992
13 | 5 | 3540:00 | 81.7551 | 12324:00 | 81.3464
14 | 5 | 3541:00 | 83.7861 | 12325:00 | 83.3672
15 | 5 | 3542:00 | 80.861 | 12326:00 | 80.4566
16 | 5 | 3543:00 | 72.3743 | 12327:00 | 72.0124
17 | 5 | 3544:00 | 59.3598 | 12328:00 | 59.063
18 | 5 | 3545:00 | 36.8461 | 12329:00 | 36.6619
19 | 5 | 3546:00 | 10.5181 | 12330:00 | 10.4655
20 | 5 | 3547:00 | 0 | 12331:00 | 0
21 | 5 | 3548:00 | 0 | 12332:00 | 0
22 | 5 | 3549:00 | 0 | 12333:00 | 0
23 | 5 | 3550:00 | 0 | 12334:00 | 0
24 | 5 | 3551:00 | 0 | 12335:00 | 0
1 | 5 | 3552:00 | 0 | 12336:00 | 0
2 | 5 | 3553:00 | 0 | 12337:00 | 0
3 | 5 | 3554:00 | 0 | 12338:00 | 0
4 | 5 | 3555:00 | 0 | 12339:00 | 0
5 | 5 | 3556:00 | 0 | 12340:00 | 0
6 | 5 | 3557:00 | 8.3285 | 12341:00 | 8.2868
7 | 5 | 3558:00 | 38.4225 | 12342:00 | 38.2304
8 | 5 | 3559:00 | 58.0772 | 12343:00 | 57.7868
9 | 5 | 3560:00 | 70.4658 | 12344:00 | 70.1135
10 | 5 | 3561:00 | 76.1601 | 12345:00 | 75.7793
11 | 5 | 3562:00 | 78.3214 | 12346:00 | 77.9298
12 | 5 | 3563:00 | 80.4973 | 12347:00 | 80.0948
13 | 5 | 3564:00 | 80.5302 | 12348:00 | 80.1276
14 | 5 | 3565:00 | 74.3829 | 12349:00 | 74.011
15 | 5 | 3566:00 | 65.7657 | 12350:00 | 65.4368
16 | 5 | 3567:00 | 58.5812 | 12351:00 | 58.2883
17 | 5 | 3568:00 | 50.3381 | 12352:00 | 50.0864
18 | 5 | 3569:00 | 29.979 | 12353:00 | 29.8291
19 | 5 | 3570:00 | 7.8719 | 12354:00 | 7.8326
20 | 5 | 3571:00 | 0 | 12355:00 | 0
21 | 5 | 3572:00 | 0 | 12356:00 | 0
22 | 5 | 3573:00 | 0 | 12357:00 | 0
23 | 5 | 3574:00 | 0 | 12358:00 | 0
24 | 5 | 3575:00 | 0 | 12359:00 | 0
1 | 5 | 3576:00 | 0 | 12360:00 | 0
2 | 5 | 3577:00 | 0 | 12361:00 | 0
3 | 5 | 3578:00 | 0 | 12362:00 | 0
4 | 5 | 3579:00 | 0 | 12363:00 | 0
5 | 5 | 3580:00 | 0 | 12364:00 | 0
6 | 5 | 3581:00 | 5.9781 | 12365:00 | 5.9482
7 | 5 | 3582:00 | 27.119 | 12366:00 | 26.9834
8 | 5 | 3583:00 | 42.7923 | 12367:00 | 42.5783
9 | 5 | 3584:00 | 54.8182 | 12368:00 | 54.5441
10 | 5 | 3585:00 | 68.9156 | 12369:00 | 68.571
11 | 5 | 3586:00 | 72.6005 | 12370:00 | 72.2375
12 | 5 | 3587:00 | 80.8478 | 12371:00 | 80.4436
13 | 5 | 3588:00 | 78.5453 | 12372:00 | 78.1526
14 | 5 | 3589:00 | 81.0234 | 12373:00 | 80.6182
15 | 5 | 3590:00 | 76.5887 | 12374:00 | 76.2058
16 | 5 | 3591:00 | 73.8886 | 12375:00 | 73.5191
17 | 5 | 3592:00 | 65.0114 | 12376:00 | 64.6863
18 | 5 | 3593:00 | 38.1113 | 12377:00 | 37.9207
19 | 5 | 3594:00 | 10.1421 | 12378:00 | 10.0914
20 | 5 | 3595:00 | 0 | 12379:00 | 0
21 | 5 | 3596:00 | 0 | 12380:00 | 0
22 | 5 | 3597:00 | 0 | 12381:00 | 0
23 | 5 | 3598:00 | 0 | 12382:00 | 0
24 | 5 | 3599:00 | 0 | 12383:00 | 0
1 | 5 | 3600:00 | 0 | 12384:00 | 0
2 | 5 | 3601:00 | 0 | 12385:00 | 0
3 | 5 | 3602:00 | 0 | 12386:00 | 0
4 | 5 | 3603:00 | 0 | 12387:00 | 0
5 | 5 | 3604:00 | 0 | 12388:00 | 0
6 | 5 | 3605:00 | 7.7321 | 12389:00 | 7.6934
7 | 5 | 3606:00 | 34.4007 | 12390:00 | 34.2287
8 | 5 | 3607:00 | 60.5742 | 12391:00 | 60.2714
9 | 5 | 3608:00 | 70.1814 | 12392:00 | 69.8305
10 | 5 | 3609:00 | 70.2089 | 12393:00 | 69.8579
11 | 5 | 3610:00 | 78.2386 | 12394:00 | 77.8474
12 | 5 | 3611:00 | 84.021 | 12395:00 | 83.6008
13 | 5 | 3612:00 | 80.9958 | 12396:00 | 80.5908
14 | 5 | 3613:00 | 82.2586 | 12397:00 | 81.8473
15 | 5 | 3614:00 | 79.7143 | 12398:00 | 79.3157
16 | 5 | 3615:00 | 72.9632 | 12399:00 | 72.5984
17 | 5 | 3616:00 | 61.7798 | 12400:00 | 61.4709
18 | 5 | 3617:00 | 44.7475 | 12401:00 | 44.5238
19 | 5 | 3618:00 | 10.969 | 12402:00 | 10.9142
20 | 5 | 3619:00 | 0 | 12403:00 | 0
21 | 5 | 3620:00 | 0 | 12404:00 | 0
22 | 5 | 3621:00 | 0 | 12405:00 | 0
23 | 5 | 3622:00 | 0 | 12406:00 | 0
24 | 5 | 3623:00 | 0 | 12407:00 | 0
1 | 5 | 3624:00 | 0 | 12408:00 | 0
2 | 5 | 3625:00 | 0 | 12409:00 | 0
3 | 5 | 3626:00 | 0 | 12410:00 | 0
4 | 5 | 3627:00 | 0 | 12411:00 | 0
5 | 5 | 3628:00 | 0 | 12412:00 | 0
6 | 5 | 3629:00 | 8.5279 | 12413:00 | 8.4853
7 | 5 | 3630:00 | 37.0459 | 12414:00 | 36.8606
8 | 5 | 3631:00 | 60.3385 | 12415:00 | 60.0368
9 | 5 | 3632:00 | 66.9936 | 12416:00 | 66.6587
10 | 5 | 3633:00 | 74.9952 | 12417:00 | 74.6202
11 | 5 | 3634:00 | 79.2704 | 12418:00 | 78.874
12 | 5 | 3635:00 | 83.6429 | 12419:00 | 83.2246
13 | 5 | 3636:00 | 83.9232 | 12420:00 | 83.5036
14 | 5 | 3637:00 | 78.5469 | 12421:00 | 78.1542
15 | 5 | 3638:00 | 78.8417 | 12422:00 | 78.4474
16 | 5 | 3639:00 | 72.7538 | 12423:00 | 72.39
17 | 5 | 3640:00 | 60.9751 | 12424:00 | 60.6703
18 | 5 | 3641:00 | 42.261 | 12425:00 | 42.0497
19 | 5 | 3642:00 | 11.8169 | 12426:00 | 11.7578
20 | 5 | 3643:00 | 0 | 12427:00 | 0
21 | 5 | 3644:00 | 0 | 12428:00 | 0
22 | 5 | 3645:00 | 0 | 12429:00 | 0
23 | 5 | 3646:00 | 0 | 12430:00 | 0
24 | 5 | 3647:00 | 0 | 12431:00 | 0
1 | 5 | 3648:00 | 0 | 12432:00 | 0
2 | 5 | 3649:00 | 0 | 12433:00 | 0
3 | 5 | 3650:00 | 0 | 12434:00 | 0
4 | 5 | 3651:00 | 0 | 12435:00 | 0
5 | 5 | 3652:00 | 0 | 12436:00 | 0
6 | 5 | 3653:00 | 6.1622 | 12437:00 | 6.1314
7 | 5 | 3654:00 | 27.9162 | 12438:00 | 27.7766
8 | 5 | 3655:00 | 55.788 | 12439:00 | 55.509
9 | 5 | 3656:00 | 69.2687 | 12440:00 | 68.9224
10 | 5 | 3657:00 | 80.3949 | 12441:00 | 79.9929
11 | 5 | 3658:00 | 86.05 | 12442:00 | 85.6198
12 | 5 | 3659:00 | 83.8234 | 12443:00 | 83.4043
13 | 5 | 3660:00 | 89.1971 | 12444:00 | 88.7512
14 | 5 | 3661:00 | 88.8263 | 12445:00 | 88.3822
15 | 5 | 3662:00 | 85.0566 | 12446:00 | 84.6313
16 | 5 | 3663:00 | 80.7098 | 12447:00 | 80.3063
17 | 5 | 3664:00 | 68.2647 | 12448:00 | 67.9233
18 | 5 | 3665:00 | 41.1304 | 12449:00 | 40.9247
19 | 5 | 3666:00 | 12.0902 | 12450:00 | 12.0297
20 | 5 | 3667:00 | 0 | 12451:00 | 0
21 | 5 | 3668:00 | 0 | 12452:00 | 0
22 | 5 | 3669:00 | 0 | 12453:00 | 0
23 | 5 | 3670:00 | 0 | 12454:00 | 0
24 | 5 | 3671:00 | 0 | 12455:00 | 0
1 | 6 | 3672:00 | 0 | 12456:00 | 0
2 | 6 | 3673:00 | 0 | 12457:00 | 0
3 | 6 | 3674:00 | 0 | 12458:00 | 0
4 | 6 | 3675:00 | 0 | 12459:00 | 0
5 | 6 | 3676:00 | 0 | 12460:00 | 0
6 | 6 | 3677:00 | 9.5035 | 12461:00 | 9.456
7 | 6 | 3678:00 | 39.1824 | 12462:00 | 38.9864
8 | 6 | 3679:00 | 58.1003 | 12463:00 | 57.8098
9 | 6 | 3680:00 | 71.8677 | 12464:00 | 71.5084
10 | 6 | 3681:00 | 84.1898 | 12465:00 | 83.7688
11 | 6 | 3682:00 | 90.3787 | 12466:00 | 89.9268
12 | 6 | 3683:00 | 90.4595 | 12467:00 | 90.0072
13 | 6 | 3684:00 | 90.8222 | 12468:00 | 90.3681
14 | 6 | 3685:00 | 88.8763 | 12469:00 | 88.4319
15 | 6 | 3686:00 | 84.4804 | 12470:00 | 84.058
16 | 6 | 3687:00 | 76.0304 | 12471:00 | 75.6502
17 | 6 | 3688:00 | 63.7363 | 12472:00 | 63.4177
18 | 6 | 3689:00 | 44.7641 | 12473:00 | 44.5403
19 | 6 | 3690:00 | 13.1878 | 12474:00 | 13.1219
20 | 6 | 3691:00 | 0 | 12475:00 | 0
21 | 6 | 3692:00 | 0 | 12476:00 | 0
22 | 6 | 3693:00 | 0 | 12477:00 | 0
23 | 6 | 3694:00 | 0 | 12478:00 | 0
24 | 6 | 3695:00 | 0 | 12479:00 | 0
1 | 6 | 3696:00 | 0 | 12480:00 | 0
2 | 6 | 3697:00 | 0 | 12481:00 | 0
3 | 6 | 3698:00 | 0 | 12482:00 | 0
4 | 6 | 3699:00 | 0 | 12483:00 | 0
5 | 6 | 3700:00 | 0 | 12484:00 | 0
6 | 6 | 3701:00 | 8.5189 | 12485:00 | 8.4763
7 | 6 | 3702:00 | 37.7606 | 12486:00 | 37.5718
8 | 6 | 3703:00 | 58.7674 | 12487:00 | 58.4735
9 | 6 | 3704:00 | 68.0106 | 12488:00 | 67.6706
10 | 6 | 3705:00 | 72.9363 | 12489:00 | 72.5716
11 | 6 | 3706:00 | 80.4415 | 12490:00 | 80.0393
12 | 6 | 3707:00 | 80.9887 | 12491:00 | 80.5837
13 | 6 | 3708:00 | 81.2376 | 12492:00 | 80.8314
14 | 6 | 3709:00 | 82.0166 | 12493:00 | 81.6065
15 | 6 | 3710:00 | 79.518 | 12494:00 | 79.1204
16 | 6 | 3711:00 | 73.4725 | 12495:00 | 73.1051
17 | 6 | 3712:00 | 60.6297 | 12496:00 | 60.3266
18 | 6 | 3713:00 | 39.7533 | 12497:00 | 39.5545
19 | 6 | 3714:00 | 12.0283 | 12498:00 | 11.9682
20 | 6 | 3715:00 | 0 | 12499:00 | 0
21 | 6 | 3716:00 | 0 | 12500:00 | 0
22 | 6 | 3717:00 | 0 | 12501:00 | 0
23 | 6 | 3718:00 | 0 | 12502:00 | 0
24 | 6 | 3719:00 | 0 | 12503:00 | 0
1 | 6 | 3720:00 | 0 | 12504:00 | 0
2 | 6 | 3721:00 | 0 | 12505:00 | 0
3 | 6 | 3722:00 | 0 | 12506:00 | 0
4 | 6 | 3723:00 | 0 | 12507:00 | 0
5 | 6 | 3724:00 | 0 | 12508:00 | 0
6 | 6 | 3725:00 | 11.1506 | 12509:00 | 11.0948
7 | 6 | 3726:00 | 47.3533 | 12510:00 | 47.1165
8 | 6 | 3727:00 | 72.4697 | 12511:00 | 72.1074
9 | 6 | 3728:00 | 76.8745 | 12512:00 | 76.4901
10 | 6 | 3729:00 | 80.8836 | 12513:00 | 80.4792
11 | 6 | 3730:00 | 86.6445 | 12514:00 | 86.2113
12 | 6 | 3731:00 | 90.1385 | 12515:00 | 89.6878
13 | 6 | 3732:00 | 88.8071 | 12516:00 | 88.3631
14 | 6 | 3733:00 | 89.6501 | 12517:00 | 89.2018
15 | 6 | 3734:00 | 86.0138 | 12518:00 | 85.5837
16 | 6 | 3735:00 | 84.3288 | 12519:00 | 83.9072
17 | 6 | 3736:00 | 69.1159 | 12520:00 | 68.7703
18 | 6 | 3737:00 | 45.199 | 12521:00 | 44.973
19 | 6 | 3738:00 | 14.2006 | 12522:00 | 14.1296
20 | 6 | 3739:00 | 0 | 12523:00 | 0
21 | 6 | 3740:00 | 0 | 12524:00 | 0
22 | 6 | 3741:00 | 0 | 12525:00 | 0
23 | 6 | 3742:00 | 0 | 12526:00 | 0
24 | 6 | 3743:00 | 0 | 12527:00 | 0
1 | 6 | 3744:00 | 0 | 12528:00 | 0
2 | 6 | 3745:00 | 0 | 12529:00 | 0
3 | 6 | 3746:00 | 0 | 12530:00 | 0
4 | 6 | 3747:00 | 0 | 12531:00 | 0
5 | 6 | 3748:00 | 0 | 12532:00 | 0
6 | 6 | 3749:00 | 10.6333 | 12533:00 | 10.5802
7 | 6 | 3750:00 | 47.1026 | 12534:00 | 46.8671
8 | 6 | 3751:00 | 74.2776 | 12535:00 | 73.9062
9 | 6 | 3752:00 | 81.0387 | 12536:00 | 80.6335
10 | 6 | 3753:00 | 85.5033 | 12537:00 | 85.0758
11 | 6 | 3754:00 | 87.2141 | 12538:00 | 86.778
12 | 6 | 3755:00 | 83.9749 | 12539:00 | 83.555
13 | 6 | 3756:00 | 80.6794 | 12540:00 | 80.276
14 | 6 | 3757:00 | 80.6748 | 12541:00 | 80.2714
15 | 6 | 3758:00 | 77.6615 | 12542:00 | 77.2732
16 | 6 | 3759:00 | 76.7366 | 12543:00 | 76.3529
17 | 6 | 3760:00 | 65.7308 | 12544:00 | 65.4022
18 | 6 | 3761:00 | 47.3606 | 12545:00 | 47.1238
19 | 6 | 3762:00 | 14.7561 | 12546:00 | 14.6823
20 | 6 | 3763:00 | 0 | 12547:00 | 0
21 | 6 | 3764:00 | 0 | 12548:00 | 0
22 | 6 | 3765:00 | 0 | 12549:00 | 0
23 | 6 | 3766:00 | 0 | 12550:00 | 0
24 | 6 | 3767:00 | 0 | 12551:00 | 0
1 | 6 | 3768:00 | 0 | 12552:00 | 0
2 | 6 | 3769:00 | 0 | 12553:00 | 0
3 | 6 | 3770:00 | 0 | 12554:00 | 0
4 | 6 | 3771:00 | 0 | 12555:00 | 0
5 | 6 | 3772:00 | 0 | 12556:00 | 0
6 | 6 | 3773:00 | 10.8581 | 12557:00 | 10.8039
7 | 6 | 3774:00 | 49.1716 | 12558:00 | 48.9258
8 | 6 | 3775:00 | 73.2111 | 12559:00 | 72.845
9 | 6 | 3776:00 | 79.3947 | 12560:00 | 78.9977
10 | 6 | 3777:00 | 86.8086 | 12561:00 | 86.3746
11 | 6 | 3778:00 | 90.7957 | 12562:00 | 90.3417
12 | 6 | 3779:00 | 90.7155 | 12563:00 | 90.262
13 | 6 | 3780:00 | 93.2925 | 12564:00 | 92.8261
14 | 6 | 3781:00 | 90.5048 | 12565:00 | 90.0523
15 | 6 | 3782:00 | 92.944 | 12566:00 | 92.4792
16 | 6 | 3783:00 | 90.579 | 12567:00 | 90.1261
17 | 6 | 3784:00 | 77.2055 | 12568:00 | 76.8195
18 | 6 | 3785:00 | 54.771 | 12569:00 | 54.4971
19 | 6 | 3786:00 | 16.22 | 12570:00 | 16.1389
20 | 6 | 3787:00 | 0 | 12571:00 | 0
21 | 6 | 3788:00 | 0 | 12572:00 | 0
22 | 6 | 3789:00 | 0 | 12573:00 | 0
23 | 6 | 3790:00 | 0 | 12574:00 | 0
24 | 6 | 3791:00 | 0 | 12575:00 | 0
1 | 6 | 3792:00 | 0 | 12576:00 | 0
2 | 6 | 3793:00 | 0 | 12577:00 | 0
3 | 6 | 3794:00 | 0 | 12578:00 | 0
4 | 6 | 3795:00 | 0 | 12579:00 | 0
5 | 6 | 3796:00 | 0 | 12580:00 | 0
6 | 6 | 3797:00 | 10.6634 | 12581:00 | 10.6101
7 | 6 | 3798:00 | 43.9192 | 12582:00 | 43.6996
8 | 6 | 3799:00 | 70.8414 | 12583:00 | 70.4872
9 | 6 | 3800:00 | 77.4791 | 12584:00 | 77.0917
10 | 6 | 3801:00 | 85.0874 | 12585:00 | 84.662
11 | 6 | 3802:00 | 88.0124 | 12586:00 | 87.5724
12 | 6 | 3803:00 | 90.1405 | 12587:00 | 89.6898
13 | 6 | 3804:00 | 86.1937 | 12588:00 | 85.7628
14 | 6 | 3805:00 | 88.6833 | 12589:00 | 88.2398
15 | 6 | 3806:00 | 83.3131 | 12590:00 | 82.8965
16 | 6 | 3807:00 | 78.5969 | 12591:00 | 78.2039
17 | 6 | 3808:00 | 70.1846 | 12592:00 | 69.8337
18 | 6 | 3809:00 | 51.212 | 12593:00 | 50.9559
19 | 6 | 3810:00 | 14.963 | 12594:00 | 14.8882
20 | 6 | 3811:00 | 0 | 12595:00 | 0
21 | 6 | 3812:00 | 0 | 12596:00 | 0
22 | 6 | 3813:00 | 0 | 12597:00 | 0
23 | 6 | 3814:00 | 0 | 12598:00 | 0
24 | 6 | 3815:00 | 0 | 12599:00 | 0
1 | 6 | 3816:00 | 0 | 12600:00 | 0
2 | 6 | 3817:00 | 0 | 12601:00 | 0
3 | 6 | 3818:00 | 0 | 12602:00 | 0
4 | 6 | 3819:00 | 0 | 12603:00 | 0
5 | 6 | 3820:00 | 0 | 12604:00 | 0
6 | 6 | 3821:00 | 9.9734 | 12605:00 | 9.9236
7 | 6 | 3822:00 | 43.0815 | 12606:00 | 42.8661
8 | 6 | 3823:00 | 65.242 | 12607:00 | 64.9158
9 | 6 | 3824:00 | 75.376 | 12608:00 | 74.9991
10 | 6 | 3825:00 | 77.4106 | 12609:00 | 77.0236
11 | 6 | 3826:00 | 79.53 | 12610:00 | 79.1324
12 | 6 | 3827:00 | 87.5235 | 12611:00 | 87.0859
13 | 6 | 3828:00 | 82.5298 | 12612:00 | 82.1171
14 | 6 | 3829:00 | 80.0444 | 12613:00 | 79.6442
15 | 6 | 3830:00 | 81.2117 | 12614:00 | 80.8057
16 | 6 | 3831:00 | 74.2327 | 12615:00 | 73.8616
17 | 6 | 3832:00 | 62.9008 | 12616:00 | 62.5863
18 | 6 | 3833:00 | 44.8533 | 12617:00 | 44.629
19 | 6 | 3834:00 | 13.6697 | 12618:00 | 13.6014
20 | 6 | 3835:00 | 0 | 12619:00 | 0
21 | 6 | 3836:00 | 0 | 12620:00 | 0
22 | 6 | 3837:00 | 0 | 12621:00 | 0
23 | 6 | 3838:00 | 0 | 12622:00 | 0
24 | 6 | 3839:00 | 0 | 12623:00 | 0
1 | 6 | 3840:00 | 0 | 12624:00 | 0
2 | 6 | 3841:00 | 0 | 12625:00 | 0
3 | 6 | 3842:00 | 0 | 12626:00 | 0
4 | 6 | 3843:00 | 0 | 12627:00 | 0
5 | 6 | 3844:00 | 0 | 12628:00 | 0
6 | 6 | 3845:00 | 9.3471 | 12629:00 | 9.3004
7 | 6 | 3846:00 | 37.8113 | 12630:00 | 37.6223
8 | 6 | 3847:00 | 65.5319 | 12631:00 | 65.2042
9 | 6 | 3848:00 | 73.8141 | 12632:00 | 73.445
10 | 6 | 3849:00 | 78.6679 | 12633:00 | 78.2746
11 | 6 | 3850:00 | 82.1141 | 12634:00 | 81.7035
12 | 6 | 3851:00 | 86.793 | 12635:00 | 86.359
13 | 6 | 3852:00 | 90.3513 | 12636:00 | 89.8996
14 | 6 | 3853:00 | 91.2746 | 12637:00 | 90.8182
15 | 6 | 3854:00 | 82.7317 | 12638:00 | 82.318
16 | 6 | 3855:00 | 73.642 | 12639:00 | 73.2738
17 | 6 | 3856:00 | 65.7306 | 12640:00 | 65.4019
18 | 6 | 3857:00 | 48.269 | 12641:00 | 48.0277
19 | 6 | 3858:00 | 14.0525 | 12642:00 | 13.9823
20 | 6 | 3859:00 | 0 | 12643:00 | 0
21 | 6 | 3860:00 | 0 | 12644:00 | 0
22 | 6 | 3861:00 | 0 | 12645:00 | 0
23 | 6 | 3862:00 | 0 | 12646:00 | 0
24 | 6 | 3863:00 | 0 | 12647:00 | 0
1 | 6 | 3864:00 | 0 | 12648:00 | 0
2 | 6 | 3865:00 | 0 | 12649:00 | 0
3 | 6 | 3866:00 | 0 | 12650:00 | 0
4 | 6 | 3867:00 | 0 | 12651:00 | 0
5 | 6 | 3868:00 | 0 | 12652:00 | 0
6 | 6 | 3869:00 | 9.0922 | 12653:00 | 9.0467
7 | 6 | 3870:00 | 40.3447 | 12654:00 | 40.143
8 | 6 | 3871:00 | 67.7636 | 12655:00 | 67.4248
9 | 6 | 3872:00 | 73.34 | 12656:00 | 72.9733
10 | 6 | 3873:00 | 77.9196 | 12657:00 | 77.53
11 | 6 | 3874:00 | 82.5939 | 12658:00 | 82.1809
12 | 6 | 3875:00 | 83.8854 | 12659:00 | 83.466
13 | 6 | 3876:00 | 84.9895 | 12660:00 | 84.5645
14 | 6 | 3877:00 | 85.2103 | 12661:00 | 84.7842
15 | 6 | 3878:00 | 81.004 | 12662:00 | 80.599
16 | 6 | 3879:00 | 70.0525 | 12663:00 | 69.7023
17 | 6 | 3880:00 | 66.4326 | 12664:00 | 66.1004
18 | 6 | 3881:00 | 46.7846 | 12665:00 | 46.5506
19 | 6 | 3882:00 | 12.8671 | 12666:00 | 12.8027
20 | 6 | 3883:00 | 0 | 12667:00 | 0
21 | 6 | 3884:00 | 0 | 12668:00 | 0
22 | 6 | 3885:00 | 0 | 12669:00 | 0
23 | 6 | 3886:00 | 0 | 12670:00 | 0
24 | 6 | 3887:00 | 0 | 12671:00 | 0
1 | 6 | 3888:00 | 0 | 12672:00 | 0
2 | 6 | 3889:00 | 0 | 12673:00 | 0
3 | 6 | 3890:00 | 0 | 12674:00 | 0
4 | 6 | 3891:00 | 0 | 12675:00 | 0
5 | 6 | 3892:00 | 0 | 12676:00 | 0
6 | 6 | 3893:00 | 8.8605 | 12677:00 | 8.8162
7 | 6 | 3894:00 | 37.8262 | 12678:00 | 37.637
8 | 6 | 3895:00 | 64.0945 | 12679:00 | 63.7741
9 | 6 | 3896:00 | 76.2765 | 12680:00 | 75.8951
10 | 6 | 3897:00 | 81.5641 | 12681:00 | 81.1563
11 | 6 | 3898:00 | 87.1801 | 12682:00 | 86.7442
12 | 6 | 3899:00 | 89.7636 | 12683:00 | 89.3148
13 | 6 | 3900:00 | 87.7805 | 12684:00 | 87.3416
14 | 6 | 3901:00 | 86.3582 | 12685:00 | 85.9264
15 | 6 | 3902:00 | 83.586 | 12686:00 | 83.1681
16 | 6 | 3903:00 | 71.6799 | 12687:00 | 71.3215
17 | 6 | 3904:00 | 62.2107 | 12688:00 | 61.8996
18 | 6 | 3905:00 | 47.7286 | 12689:00 | 47.49
19 | 6 | 3906:00 | 15.2768 | 12690:00 | 15.2005
20 | 6 | 3907:00 | 0 | 12691:00 | 0
21 | 6 | 3908:00 | 0 | 12692:00 | 0
22 | 6 | 3909:00 | 0 | 12693:00 | 0
23 | 6 | 3910:00 | 0 | 12694:00 | 0
24 | 6 | 3911:00 | 0 | 12695:00 | 0
1 | 6 | 3912:00 | 0 | 12696:00 | 0
2 | 6 | 3913:00 | 0 | 12697:00 | 0
3 | 6 | 3914:00 | 0 | 12698:00 | 0
4 | 6 | 3915:00 | 0 | 12699:00 | 0
5 | 6 | 3916:00 | 0 | 12700:00 | 0
6 | 6 | 3917:00 | 10.7054 | 12701:00 | 10.6519
7 | 6 | 3918:00 | 48.81 | 12702:00 | 48.566
8 | 6 | 3919:00 | 81.8693 | 12703:00 | 81.4599
9 | 6 | 3920:00 | 94.1754 | 12704:00 | 93.7045
10 | 6 | 3921:00 | 94.8209 | 12705:00 | 94.3468
11 | 6 | 3922:00 | 94.3575 | 12706:00 | 93.8857
12 | 6 | 3923:00 | 94.1736 | 12707:00 | 93.7027
13 | 6 | 3924:00 | 92.4978 | 12708:00 | 92.0353
14 | 6 | 3925:00 | 89.7056 | 12709:00 | 89.2571
15 | 6 | 3926:00 | 88.0195 | 12710:00 | 87.5794
16 | 6 | 3927:00 | 78.0366 | 12711:00 | 77.6464
17 | 6 | 3928:00 | 68.9172 | 12712:00 | 68.5726
18 | 6 | 3929:00 | 49.0469 | 12713:00 | 48.8016
19 | 6 | 3930:00 | 17.8531 | 12714:00 | 17.7639
20 | 6 | 3931:00 | 0 | 12715:00 | 0
21 | 6 | 3932:00 | 0 | 12716:00 | 0
22 | 6 | 3933:00 | 0 | 12717:00 | 0
23 | 6 | 3934:00 | 0 | 12718:00 | 0
24 | 6 | 3935:00 | 0 | 12719:00 | 0
1 | 6 | 3936:00 | 0 | 12720:00 | 0
2 | 6 | 3937:00 | 0 | 12721:00 | 0
3 | 6 | 3938:00 | 0 | 12722:00 | 0
4 | 6 | 3939:00 | 0 | 12723:00 | 0
5 | 6 | 3940:00 | 0 | 12724:00 | 0
6 | 6 | 3941:00 | 7.7634 | 12725:00 | 7.7246
7 | 6 | 3942:00 | 35.2121 | 12726:00 | 35.0361
8 | 6 | 3943:00 | 60.3891 | 12727:00 | 60.0871
9 | 6 | 3944:00 | 72.5978 | 12728:00 | 72.2348
10 | 6 | 3945:00 | 77.9273 | 12729:00 | 77.5377
11 | 6 | 3946:00 | 85.0475 | 12730:00 | 84.6223
12 | 6 | 3947:00 | 89.266 | 12731:00 | 88.8196
13 | 6 | 3948:00 | 90.1415 | 12732:00 | 89.6908
14 | 6 | 3949:00 | 86.7615 | 12733:00 | 86.3277
15 | 6 | 3950:00 | 85.0762 | 12734:00 | 84.6508
16 | 6 | 3951:00 | 76.4455 | 12735:00 | 76.0632
17 | 6 | 3952:00 | 70.3807 | 12736:00 | 70.0288
18 | 6 | 3953:00 | 45.4401 | 12737:00 | 45.2129
19 | 6 | 3954:00 | 16.4895 | 12738:00 | 16.4071
20 | 6 | 3955:00 | 0 | 12739:00 | 0
21 | 6 | 3956:00 | 0 | 12740:00 | 0
22 | 6 | 3957:00 | 0 | 12741:00 | 0
23 | 6 | 3958:00 | 0 | 12742:00 | 0
24 | 6 | 3959:00 | 0 | 12743:00 | 0
1 | 6 | 3960:00 | 0 | 12744:00 | 0
2 | 6 | 3961:00 | 0 | 12745:00 | 0
3 | 6 | 3962:00 | 0 | 12746:00 | 0
4 | 6 | 3963:00 | 0 | 12747:00 | 0
5 | 6 | 3964:00 | 0 | 12748:00 | 0
6 | 6 | 3965:00 | 10.858 | 12749:00 | 10.8037
7 | 6 | 3966:00 | 50.7111 | 12750:00 | 50.4576
8 | 6 | 3967:00 | 73.7232 | 12751:00 | 73.3546
9 | 6 | 3968:00 | 81.3339 | 12752:00 | 80.9273
10 | 6 | 3969:00 | 82.3549 | 12753:00 | 81.9432
11 | 6 | 3970:00 | 79.7524 | 12754:00 | 79.3536
12 | 6 | 3971:00 | 84.0012 | 12755:00 | 83.5812
13 | 6 | 3972:00 | 88.0383 | 12756:00 | 87.5981
14 | 6 | 3973:00 | 91.875 | 12757:00 | 91.4156
15 | 6 | 3974:00 | 89.1795 | 12758:00 | 88.7336
16 | 6 | 3975:00 | 81.6965 | 12759:00 | 81.288
17 | 6 | 3976:00 | 74.3273 | 12760:00 | 73.9557
18 | 6 | 3977:00 | 55.9543 | 12761:00 | 55.6745
19 | 6 | 3978:00 | 17.088 | 12762:00 | 17.0026
20 | 6 | 3979:00 | 0 | 12763:00 | 0
21 | 6 | 3980:00 | 0 | 12764:00 | 0
22 | 6 | 3981:00 | 0 | 12765:00 | 0
23 | 6 | 3982:00 | 0 | 12766:00 | 0
24 | 6 | 3983:00 | 0 | 12767:00 | 0
1 | 6 | 3984:00 | 0 | 12768:00 | 0
2 | 6 | 3985:00 | 0 | 12769:00 | 0
3 | 6 | 3986:00 | 0 | 12770:00 | 0
4 | 6 | 3987:00 | 0 | 12771:00 | 0
5 | 6 | 3988:00 | 0 | 12772:00 | 0
6 | 6 | 3989:00 | 9.7768 | 12773:00 | 9.7279
7 | 6 | 3990:00 | 39.6427 | 12774:00 | 39.4445
8 | 6 | 3991:00 | 67.9822 | 12775:00 | 67.6423
9 | 6 | 3992:00 | 77.8964 | 12776:00 | 77.5069
10 | 6 | 3993:00 | 77.1348 | 12777:00 | 76.7491
11 | 6 | 3994:00 | 83.6167 | 12778:00 | 83.1986
12 | 6 | 3995:00 | 84.5583 | 12779:00 | 84.1355
13 | 6 | 3996:00 | 85.5125 | 12780:00 | 85.0849
14 | 6 | 3997:00 | 85.0632 | 12781:00 | 84.6379
15 | 6 | 3998:00 | 85.3546 | 12782:00 | 84.9279
16 | 6 | 3999:00 | 74.7452 | 12783:00 | 74.3714
17 | 6 | 4000:00 | 67.73 | 12784:00 | 67.3914
18 | 6 | 4001:00 | 46.6405 | 12785:00 | 46.4073
19 | 6 | 4002:00 | 14.7039 | 12786:00 | 14.6304
20 | 6 | 4003:00 | 0 | 12787:00 | 0
21 | 6 | 4004:00 | 0 | 12788:00 | 0
22 | 6 | 4005:00 | 0 | 12789:00 | 0
23 | 6 | 4006:00 | 0 | 12790:00 | 0
24 | 6 | 4007:00 | 0 | 12791:00 | 0
1 | 6 | 4008:00 | 0 | 12792:00 | 0
2 | 6 | 4009:00 | 0 | 12793:00 | 0
3 | 6 | 4010:00 | 0 | 12794:00 | 0
4 | 6 | 4011:00 | 0 | 12795:00 | 0
5 | 6 | 4012:00 | 0 | 12796:00 | 0
6 | 6 | 4013:00 | 9.2946 | 12797:00 | 9.2481
7 | 6 | 4014:00 | 41.3187 | 12798:00 | 41.1121
8 | 6 | 4015:00 | 67.2154 | 12799:00 | 66.8793
9 | 6 | 4016:00 | 73.9557 | 12800:00 | 73.5859
10 | 6 | 4017:00 | 76.672 | 12801:00 | 76.2887
11 | 6 | 4018:00 | 81.4145 | 12802:00 | 81.0074
12 | 6 | 4019:00 | 82.5096 | 12803:00 | 82.097
13 | 6 | 4020:00 | 81.8675 | 12804:00 | 81.4581
14 | 6 | 4021:00 | 75.49 | 12805:00 | 75.1126
15 | 6 | 4022:00 | 73.9948 | 12806:00 | 73.6248
16 | 6 | 4023:00 | 75.8427 | 12807:00 | 75.4634
17 | 6 | 4024:00 | 63.3066 | 12808:00 | 62.99
18 | 6 | 4025:00 | 45.9093 | 12809:00 | 45.6798
19 | 6 | 4026:00 | 15.3505 | 12810:00 | 15.2738
20 | 6 | 4027:00 | 0 | 12811:00 | 0
21 | 6 | 4028:00 | 0 | 12812:00 | 0
22 | 6 | 4029:00 | 0 | 12813:00 | 0
23 | 6 | 4030:00 | 0 | 12814:00 | 0
24 | 6 | 4031:00 | 0 | 12815:00 | 0
1 | 6 | 4032:00 | 0 | 12816:00 | 0
2 | 6 | 4033:00 | 0 | 12817:00 | 0
3 | 6 | 4034:00 | 0 | 12818:00 | 0
4 | 6 | 4035:00 | 0 | 12819:00 | 0
5 | 6 | 4036:00 | 0 | 12820:00 | 0
6 | 6 | 4037:00 | 10.0658 | 12821:00 | 10.0154
7 | 6 | 4038:00 | 46.2833 | 12822:00 | 46.0519
8 | 6 | 4039:00 | 71.6781 | 12823:00 | 71.3197
9 | 6 | 4040:00 | 75.2765 | 12824:00 | 74.9001
10 | 6 | 4041:00 | 76.5058 | 12825:00 | 76.1233
11 | 6 | 4042:00 | 78.0508 | 12826:00 | 77.6606
12 | 6 | 4043:00 | 83.6246 | 12827:00 | 83.2065
13 | 6 | 4044:00 | 83.5794 | 12828:00 | 83.1616
14 | 6 | 4045:00 | 91.7674 | 12829:00 | 91.3086
15 | 6 | 4046:00 | 86.8764 | 12830:00 | 86.442
16 | 6 | 4047:00 | 80.8977 | 12831:00 | 80.4933
17 | 6 | 4048:00 | 72.7222 | 12832:00 | 72.3586
18 | 6 | 4049:00 | 52.7754 | 12833:00 | 52.5115
19 | 6 | 4050:00 | 17.9804 | 12834:00 | 17.8905
20 | 6 | 4051:00 | 0 | 12835:00 | 0
21 | 6 | 4052:00 | 0 | 12836:00 | 0
22 | 6 | 4053:00 | 0 | 12837:00 | 0
23 | 6 | 4054:00 | 0 | 12838:00 | 0
24 | 6 | 4055:00 | 0 | 12839:00 | 0
1 | 6 | 4056:00 | 0 | 12840:00 | 0
2 | 6 | 4057:00 | 0 | 12841:00 | 0
3 | 6 | 4058:00 | 0 | 12842:00 | 0
4 | 6 | 4059:00 | 0 | 12843:00 | 0
5 | 6 | 4060:00 | 0 | 12844:00 | 0
6 | 6 | 4061:00 | 10.7669 | 12845:00 | 10.713
7 | 6 | 4062:00 | 44.1243 | 12846:00 | 43.9037
8 | 6 | 4063:00 | 71.0219 | 12847:00 | 70.6668
9 | 6 | 4064:00 | 78.6898 | 12848:00 | 78.2964
10 | 6 | 4065:00 | 82.7726 | 12849:00 | 82.3588
11 | 6 | 4066:00 | 91.3063 | 12850:00 | 90.8498
12 | 6 | 4067:00 | 93.6649 | 12851:00 | 93.1965
13 | 6 | 4068:00 | 92.9417 | 12852:00 | 92.477
14 | 6 | 4069:00 | 92.7696 | 12853:00 | 92.3057
15 | 6 | 4070:00 | 96.0982 | 12854:00 | 95.6177
16 | 6 | 4071:00 | 87.8825 | 12855:00 | 87.4431
17 | 6 | 4072:00 | 73.3802 | 12856:00 | 73.0133
18 | 6 | 4073:00 | 54.6464 | 12857:00 | 54.3732
19 | 6 | 4074:00 | 16.7526 | 12858:00 | 16.6689
20 | 6 | 4075:00 | 0 | 12859:00 | 0
21 | 6 | 4076:00 | 0 | 12860:00 | 0
22 | 6 | 4077:00 | 0 | 12861:00 | 0
23 | 6 | 4078:00 | 0 | 12862:00 | 0
24 | 6 | 4079:00 | 0 | 12863:00 | 0
1 | 6 | 4080:00 | 0 | 12864:00 | 0
2 | 6 | 4081:00 | 0 | 12865:00 | 0
3 | 6 | 4082:00 | 0 | 12866:00 | 0
4 | 6 | 4083:00 | 0 | 12867:00 | 0
5 | 6 | 4084:00 | 0 | 12868:00 | 0
6 | 6 | 4085:00 | 10.6188 | 12869:00 | 10.5657
7 | 6 | 4086:00 | 45.622 | 12870:00 | 45.3939
8 | 6 | 4087:00 | 75.707 | 12871:00 | 75.3285
9 | 6 | 4088:00 | 87.3161 | 12872:00 | 86.8795
10 | 6 | 4089:00 | 93.2883 | 12873:00 | 92.8219
11 | 6 | 4090:00 | 89.9037 | 12874:00 | 89.4541
12 | 6 | 4091:00 | 94.8985 | 12875:00 | 94.424
13 | 6 | 4092:00 | 97.525 | 12876:00 | 97.0374
14 | 6 | 4093:00 | 94.413 | 12877:00 | 93.941
15 | 6 | 4094:00 | 91.8579 | 12878:00 | 91.3986
16 | 6 | 4095:00 | 89.4601 | 12879:00 | 89.0128
17 | 6 | 4096:00 | 80.819 | 12880:00 | 80.4149
18 | 6 | 4097:00 | 58.4141 | 12881:00 | 58.122
19 | 6 | 4098:00 | 18.641 | 12882:00 | 18.5478
20 | 6 | 4099:00 | 0 | 12883:00 | 0
21 | 6 | 4100:00 | 0 | 12884:00 | 0
22 | 6 | 4101:00 | 0 | 12885:00 | 0
23 | 6 | 4102:00 | 0 | 12886:00 | 0
24 | 6 | 4103:00 | 0 | 12887:00 | 0
1 | 6 | 4104:00 | 0 | 12888:00 | 0
2 | 6 | 4105:00 | 0 | 12889:00 | 0
3 | 6 | 4106:00 | 0 | 12890:00 | 0
4 | 6 | 4107:00 | 0 | 12891:00 | 0
5 | 6 | 4108:00 | 0 | 12892:00 | 0
6 | 6 | 4109:00 | 9.5884 | 12893:00 | 9.5404
7 | 6 | 4110:00 | 43.914 | 12894:00 | 43.6944
8 | 6 | 4111:00 | 71.7288 | 12895:00 | 71.3701
9 | 6 | 4112:00 | 78.9322 | 12896:00 | 78.5375
10 | 6 | 4113:00 | 81.6507 | 12897:00 | 81.2425
11 | 6 | 4114:00 | 82.5738 | 12898:00 | 82.161
12 | 6 | 4115:00 | 80.8972 | 12899:00 | 80.4927
13 | 6 | 4116:00 | 83.7528 | 12900:00 | 83.3341
14 | 6 | 4117:00 | 86.7807 | 12901:00 | 86.3468
15 | 6 | 4118:00 | 81.5992 | 12902:00 | 81.1912
16 | 6 | 4119:00 | 74.7329 | 12903:00 | 74.3593
17 | 6 | 4120:00 | 69.0647 | 12904:00 | 68.7194
18 | 6 | 4121:00 | 46.0521 | 12905:00 | 45.8219
19 | 6 | 4122:00 | 13.7317 | 12906:00 | 13.663
20 | 6 | 4123:00 | 0 | 12907:00 | 0
21 | 6 | 4124:00 | 0 | 12908:00 | 0
22 | 6 | 4125:00 | 0 | 12909:00 | 0
23 | 6 | 4126:00 | 0 | 12910:00 | 0
24 | 6 | 4127:00 | 0 | 12911:00 | 0
1 | 6 | 4128:00 | 0 | 12912:00 | 0
2 | 6 | 4129:00 | 0 | 12913:00 | 0
3 | 6 | 4130:00 | 0 | 12914:00 | 0
4 | 6 | 4131:00 | 0 | 12915:00 | 0
5 | 6 | 4132:00 | 0 | 12916:00 | 0
6 | 6 | 4133:00 | 10.0948 | 12917:00 | 10.0443
7 | 6 | 4134:00 | 48.0371 | 12918:00 | 47.7969
8 | 6 | 4135:00 | 81.803 | 12919:00 | 81.394
9 | 6 | 4136:00 | 88.7043 | 12920:00 | 88.2607
10 | 6 | 4137:00 | 92.1774 | 12921:00 | 91.7165
11 | 6 | 4138:00 | 91.5128 | 12922:00 | 91.0553
12 | 6 | 4139:00 | 96.2268 | 12923:00 | 95.7457
13 | 6 | 4140:00 | 97.1147 | 12924:00 | 96.6291
14 | 6 | 4141:00 | 95.8462 | 12925:00 | 95.367
15 | 6 | 4142:00 | 94.2935 | 12926:00 | 93.822
16 | 6 | 4143:00 | 85.1213 | 12927:00 | 84.6957
17 | 6 | 4144:00 | 78.5584 | 12928:00 | 78.1656
18 | 6 | 4145:00 | 56.5175 | 12929:00 | 56.2349
19 | 6 | 4146:00 | 16.376 | 12930:00 | 16.2941
20 | 6 | 4147:00 | 0 | 12931:00 | 0
21 | 6 | 4148:00 | 0 | 12932:00 | 0
22 | 6 | 4149:00 | 0 | 12933:00 | 0
23 | 6 | 4150:00 | 0 | 12934:00 | 0
24 | 6 | 4151:00 | 0 | 12935:00 | 0
1 | 6 | 4152:00 | 0 | 12936:00 | 0
2 | 6 | 4153:00 | 0 | 12937:00 | 0
3 | 6 | 4154:00 | 0 | 12938:00 | 0
4 | 6 | 4155:00 | 0 | 12939:00 | 0
5 | 6 | 4156:00 | 0 | 12940:00 | 0
6 | 6 | 4157:00 | 9.7044 | 12941:00 | 9.6559
7 | 6 | 4158:00 | 42.8102 | 12942:00 | 42.5962
8 | 6 | 4159:00 | 73.8886 | 12943:00 | 73.5192
9 | 6 | 4160:00 | 84.4189 | 12944:00 | 83.9968
10 | 6 | 4161:00 | 84.5386 | 12945:00 | 84.1159
11 | 6 | 4162:00 | 88.0974 | 12946:00 | 87.657
12 | 6 | 4163:00 | 88.5907 | 12947:00 | 88.1478
13 | 6 | 4164:00 | 86.1724 | 12948:00 | 85.7415
14 | 6 | 4165:00 | 81.0245 | 12949:00 | 80.6194
15 | 6 | 4166:00 | 81.5862 | 12950:00 | 81.1782
16 | 6 | 4167:00 | 83.0287 | 12951:00 | 82.6135
17 | 6 | 4168:00 | 73.6506 | 12952:00 | 73.2823
18 | 6 | 4169:00 | 48.997 | 12953:00 | 48.752
19 | 6 | 4170:00 | 16.2803 | 12954:00 | 16.1989
20 | 6 | 4171:00 | 0 | 12955:00 | 0
21 | 6 | 4172:00 | 0 | 12956:00 | 0
22 | 6 | 4173:00 | 0 | 12957:00 | 0
23 | 6 | 4174:00 | 0 | 12958:00 | 0
24 | 6 | 4175:00 | 0 | 12959:00 | 0
1 | 6 | 4176:00 | 0 | 12960:00 | 0
2 | 6 | 4177:00 | 0 | 12961:00 | 0
3 | 6 | 4178:00 | 0 | 12962:00 | 0
4 | 6 | 4179:00 | 0 | 12963:00 | 0
5 | 6 | 4180:00 | 0 | 12964:00 | 0
6 | 6 | 4181:00 | 8.2049 | 12965:00 | 8.1639
7 | 6 | 4182:00 | 37.5452 | 12966:00 | 37.3574
8 | 6 | 4183:00 | 67.2102 | 12967:00 | 66.8742
9 | 6 | 4184:00 | 77.4336 | 12968:00 | 77.0464
10 | 6 | 4185:00 | 84.4368 | 12969:00 | 84.0146
11 | 6 | 4186:00 | 90.5953 | 12970:00 | 90.1424
12 | 6 | 4187:00 | 94.8094 | 12971:00 | 94.3354
13 | 6 | 4188:00 | 91.9677 | 12972:00 | 91.5079
14 | 6 | 4189:00 | 90.5759 | 12973:00 | 90.123
15 | 6 | 4190:00 | 90.1739 | 12974:00 | 89.7231
16 | 6 | 4191:00 | 80.7143 | 12975:00 | 80.3107
17 | 6 | 4192:00 | 69.5861 | 12976:00 | 69.2382
18 | 6 | 4193:00 | 45.5193 | 12977:00 | 45.2917
19 | 6 | 4194:00 | 15.0423 | 12978:00 | 14.9671
20 | 6 | 4195:00 | 0 | 12979:00 | 0
21 | 6 | 4196:00 | 0 | 12980:00 | 0
22 | 6 | 4197:00 | 0 | 12981:00 | 0
23 | 6 | 4198:00 | 0 | 12982:00 | 0
24 | 6 | 4199:00 | 0 | 12983:00 | 0
1 | 6 | 4200:00 | 0 | 12984:00 | 0
2 | 6 | 4201:00 | 0 | 12985:00 | 0
3 | 6 | 4202:00 | 0 | 12986:00 | 0
4 | 6 | 4203:00 | 0 | 12987:00 | 0
5 | 6 | 4204:00 | 0 | 12988:00 | 0
6 | 6 | 4205:00 | 9.2175 | 12989:00 | 9.1714
7 | 6 | 4206:00 | 42.7999 | 12990:00 | 42.5859
8 | 6 | 4207:00 | 70.0925 | 12991:00 | 69.742
9 | 6 | 4208:00 | 85.5484 | 12992:00 | 85.1206
10 | 6 | 4209:00 | 91.1921 | 12993:00 | 90.7362
11 | 6 | 4210:00 | 95.0495 | 12994:00 | 94.5742
12 | 6 | 4211:00 | 96.9153 | 12995:00 | 96.4307
13 | 6 | 4212:00 | 92.2747 | 12996:00 | 91.8133
14 | 6 | 4213:00 | 89.1225 | 12997:00 | 88.6769
15 | 6 | 4214:00 | 90.0447 | 12998:00 | 89.5944
16 | 6 | 4215:00 | 85.3239 | 12999:00 | 84.8973
17 | 6 | 4216:00 | 76.2918 | 13000:00 | 75.9103
18 | 6 | 4217:00 | 52.4526 | 13001:00 | 52.1903
19 | 6 | 4218:00 | 15.8224 | 13002:00 | 15.7432
20 | 6 | 4219:00 | 0 | 13003:00 | 0
21 | 6 | 4220:00 | 0 | 13004:00 | 0
22 | 6 | 4221:00 | 0 | 13005:00 | 0
23 | 6 | 4222:00 | 0 | 13006:00 | 0
24 | 6 | 4223:00 | 0 | 13007:00 | 0
1 | 6 | 4224:00 | 0 | 13008:00 | 0
2 | 6 | 4225:00 | 0 | 13009:00 | 0
3 | 6 | 4226:00 | 0 | 13010:00 | 0
4 | 6 | 4227:00 | 0 | 13011:00 | 0
5 | 6 | 4228:00 | 0 | 13012:00 | 0
6 | 6 | 4229:00 | 7.2126 | 13013:00 | 7.1765
7 | 6 | 4230:00 | 36.7064 | 13014:00 | 36.5229
8 | 6 | 4231:00 | 64.8977 | 13015:00 | 64.5733
9 | 6 | 4232:00 | 73.3315 | 13016:00 | 72.9648
10 | 6 | 4233:00 | 83.9243 | 13017:00 | 83.5046
11 | 6 | 4234:00 | 81.4414 | 13018:00 | 81.0342
12 | 6 | 4235:00 | 82.8725 | 13019:00 | 82.4582
13 | 6 | 4236:00 | 86.0827 | 13020:00 | 85.6523
14 | 6 | 4237:00 | 82.8929 | 13021:00 | 82.4785
15 | 6 | 4238:00 | 77.712 | 13022:00 | 77.3234
16 | 6 | 4239:00 | 72.1773 | 13023:00 | 71.8164
17 | 6 | 4240:00 | 63.381 | 13024:00 | 63.0641
18 | 6 | 4241:00 | 44.8117 | 13025:00 | 44.5877
19 | 6 | 4242:00 | 16.5075 | 13026:00 | 16.4249
20 | 6 | 4243:00 | 0 | 13027:00 | 0
21 | 6 | 4244:00 | 0 | 13028:00 | 0
22 | 6 | 4245:00 | 0 | 13029:00 | 0
23 | 6 | 4246:00 | 0 | 13030:00 | 0
24 | 6 | 4247:00 | 0 | 13031:00 | 0
1 | 6 | 4248:00 | 0 | 13032:00 | 0
2 | 6 | 4249:00 | 0 | 13033:00 | 0
3 | 6 | 4250:00 | 0 | 13034:00 | 0
4 | 6 | 4251:00 | 0 | 13035:00 | 0
5 | 6 | 4252:00 | 0 | 13036:00 | 0
6 | 6 | 4253:00 | 8.1605 | 13037:00 | 8.1197
7 | 6 | 4254:00 | 39.6888 | 13038:00 | 39.4903
8 | 6 | 4255:00 | 68.2163 | 13039:00 | 67.8752
9 | 6 | 4256:00 | 78.7362 | 13040:00 | 78.3426
10 | 6 | 4257:00 | 84.0183 | 13041:00 | 83.5982
11 | 6 | 4258:00 | 90.4871 | 13042:00 | 90.0347
12 | 6 | 4259:00 | 92.6124 | 13043:00 | 92.1493
13 | 6 | 4260:00 | 91.944 | 13044:00 | 91.4842
14 | 6 | 4261:00 | 93.8572 | 13045:00 | 93.3879
15 | 6 | 4262:00 | 87.1881 | 13046:00 | 86.7522
16 | 6 | 4263:00 | 76.0535 | 13047:00 | 75.6732
17 | 6 | 4264:00 | 67.9461 | 13048:00 | 67.6064
18 | 6 | 4265:00 | 44.2529 | 13049:00 | 44.0317
19 | 6 | 4266:00 | 15.1532 | 13050:00 | 15.0774
20 | 6 | 4267:00 | 0 | 13051:00 | 0
21 | 6 | 4268:00 | 0 | 13052:00 | 0
22 | 6 | 4269:00 | 0 | 13053:00 | 0
23 | 6 | 4270:00 | 0 | 13054:00 | 0
24 | 6 | 4271:00 | 0 | 13055:00 | 0
1 | 6 | 4272:00 | 0 | 13056:00 | 0
2 | 6 | 4273:00 | 0 | 13057:00 | 0
3 | 6 | 4274:00 | 0 | 13058:00 | 0
4 | 6 | 4275:00 | 0 | 13059:00 | 0
5 | 6 | 4276:00 | 0 | 13060:00 | 0
6 | 6 | 4277:00 | 6.8111 | 13061:00 | 6.7771
7 | 6 | 4278:00 | 34.4719 | 13062:00 | 34.2995
8 | 6 | 4279:00 | 56.5989 | 13063:00 | 56.3159
9 | 6 | 4280:00 | 66.5277 | 13064:00 | 66.195
10 | 6 | 4281:00 | 75.7317 | 13065:00 | 75.3531
11 | 6 | 4282:00 | 77.844 | 13066:00 | 77.4548
12 | 6 | 4283:00 | 81.3281 | 13067:00 | 80.9215
13 | 6 | 4284:00 | 77.8379 | 13068:00 | 77.4487
14 | 6 | 4285:00 | 78.1399 | 13069:00 | 77.7492
15 | 6 | 4286:00 | 73.8353 | 13070:00 | 73.4661
16 | 6 | 4287:00 | 65.658 | 13071:00 | 65.3297
17 | 6 | 4288:00 | 70.0764 | 13072:00 | 69.726
18 | 6 | 4289:00 | 48.177 | 13073:00 | 47.9361
19 | 6 | 4290:00 | 16.3234 | 13074:00 | 16.2418
20 | 6 | 4291:00 | 0 | 13075:00 | 0
21 | 6 | 4292:00 | 0 | 13076:00 | 0
22 | 6 | 4293:00 | 0 | 13077:00 | 0
23 | 6 | 4294:00 | 0 | 13078:00 | 0
24 | 6 | 4295:00 | 0 | 13079:00 | 0
1 | 6 | 4296:00 | 0 | 13080:00 | 0
2 | 6 | 4297:00 | 0 | 13081:00 | 0
3 | 6 | 4298:00 | 0 | 13082:00 | 0
4 | 6 | 4299:00 | 0 | 13083:00 | 0
5 | 6 | 4300:00 | 0 | 13084:00 | 0
6 | 6 | 4301:00 | 7.7356 | 13085:00 | 7.6969
7 | 6 | 4302:00 | 39.0029 | 13086:00 | 38.8079
8 | 6 | 4303:00 | 66.084 | 13087:00 | 65.7536
9 | 6 | 4304:00 | 77.7471 | 13088:00 | 77.3583
10 | 6 | 4305:00 | 89.6501 | 13089:00 | 89.2019
11 | 6 | 4306:00 | 91.6374 | 13090:00 | 91.1792
12 | 6 | 4307:00 | 90.6311 | 13091:00 | 90.178
13 | 6 | 4308:00 | 86.2889 | 13092:00 | 85.8574
14 | 6 | 4309:00 | 83.599 | 13093:00 | 83.181
15 | 6 | 4310:00 | 76.2793 | 13094:00 | 75.8979
16 | 6 | 4311:00 | 68.5844 | 13095:00 | 68.2414
17 | 6 | 4312:00 | 60.6712 | 13096:00 | 60.3679
18 | 6 | 4313:00 | 41.7011 | 13097:00 | 41.4926
19 | 6 | 4314:00 | 13.1053 | 13098:00 | 13.0398
20 | 6 | 4315:00 | 0 | 13099:00 | 0
21 | 6 | 4316:00 | 0 | 13100:00 | 0
22 | 6 | 4317:00 | 0 | 13101:00 | 0
23 | 6 | 4318:00 | 0 | 13102:00 | 0
24 | 6 | 4319:00 | 0 | 13103:00 | 0
1 | 6 | 4320:00 | 0 | 13104:00 | 0
2 | 6 | 4321:00 | 0 | 13105:00 | 0
3 | 6 | 4322:00 | 0 | 13106:00 | 0
4 | 6 | 4323:00 | 0 | 13107:00 | 0
5 | 6 | 4324:00 | 0 | 13108:00 | 0
6 | 6 | 4325:00 | 8.0567 | 13109:00 | 8.0164
7 | 6 | 4326:00 | 38.9663 | 13110:00 | 38.7714
8 | 6 | 4327:00 | 67.6156 | 13111:00 | 67.2775
9 | 6 | 4328:00 | 73.9519 | 13112:00 | 73.5821
10 | 6 | 4329:00 | 77.0491 | 13113:00 | 76.6639
11 | 6 | 4330:00 | 80.379 | 13114:00 | 79.9771
12 | 6 | 4331:00 | 83.992 | 13115:00 | 83.572
13 | 6 | 4332:00 | 86.4165 | 13116:00 | 85.9844
14 | 6 | 4333:00 | 87.9779 | 13117:00 | 87.538
15 | 6 | 4334:00 | 86.1913 | 13118:00 | 85.7604
16 | 6 | 4335:00 | 75.3284 | 13119:00 | 74.9517
17 | 6 | 4336:00 | 60.4065 | 13120:00 | 60.1045
18 | 6 | 4337:00 | 45.4022 | 13121:00 | 45.1752
19 | 6 | 4338:00 | 15.7837 | 13122:00 | 15.7047
20 | 6 | 4339:00 | 0 | 13123:00 | 0
21 | 6 | 4340:00 | 0 | 13124:00 | 0
22 | 6 | 4341:00 | 0 | 13125:00 | 0
23 | 6 | 4342:00 | 0 | 13126:00 | 0
24 | 6 | 4343:00 | 0 | 13127:00 | 0
1 | 6 | 4344:00 | 0 | 13128:00 | 0
2 | 6 | 4345:00 | 0 | 13129:00 | 0
3 | 6 | 4346:00 | 0 | 13130:00 | 0
4 | 6 | 4347:00 | 0 | 13131:00 | 0
5 | 6 | 4348:00 | 0 | 13132:00 | 0
6 | 6 | 4349:00 | 7.7558 | 13133:00 | 7.717
7 | 6 | 4350:00 | 36.6954 | 13134:00 | 36.5119
8 | 6 | 4351:00 | 67.2451 | 13135:00 | 66.9088
9 | 6 | 4352:00 | 77.5192 | 13136:00 | 77.1316
10 | 6 | 4353:00 | 82.4589 | 13137:00 | 82.0466
11 | 6 | 4354:00 | 87.0065 | 13138:00 | 86.5715
12 | 6 | 4355:00 | 91.8723 | 13139:00 | 91.4129
13 | 6 | 4356:00 | 91.8297 | 13140:00 | 91.3706
14 | 6 | 4357:00 | 89.3157 | 13141:00 | 88.8691
15 | 6 | 4358:00 | 87.9533 | 13142:00 | 87.5136
16 | 6 | 4359:00 | 82.6254 | 13143:00 | 82.2123
17 | 6 | 4360:00 | 70.9501 | 13144:00 | 70.5954
18 | 6 | 4361:00 | 51.7301 | 13145:00 | 51.4714
19 | 6 | 4362:00 | 15.7043 | 13146:00 | 15.6257
20 | 6 | 4363:00 | 0 | 13147:00 | 0
21 | 6 | 4364:00 | 0 | 13148:00 | 0
22 | 6 | 4365:00 | 0 | 13149:00 | 0
23 | 6 | 4366:00 | 0 | 13150:00 | 0
24 | 6 | 4367:00 | 0 | 13151:00 | 0
1 | 6 | 4368:00 | 0 | 13152:00 | 0
2 | 6 | 4369:00 | 0 | 13153:00 | 0
3 | 6 | 4370:00 | 0 | 13154:00 | 0
4 | 6 | 4371:00 | 0 | 13155:00 | 0
5 | 6 | 4372:00 | 0 | 13156:00 | 0
6 | 6 | 4373:00 | 7.9286 | 13157:00 | 7.8889
7 | 6 | 4374:00 | 40.2019 | 13158:00 | 40.0009
8 | 6 | 4375:00 | 68.3596 | 13159:00 | 68.0178
9 | 6 | 4376:00 | 80.7698 | 13160:00 | 80.3659
10 | 6 | 4377:00 | 90.5017 | 13161:00 | 90.0492
11 | 6 | 4378:00 | 91.2321 | 13162:00 | 90.776
12 | 6 | 4379:00 | 92.216 | 13163:00 | 91.7549
13 | 6 | 4380:00 | 91.4404 | 13164:00 | 90.9832
14 | 6 | 4381:00 | 95.2287 | 13165:00 | 94.7525
15 | 6 | 4382:00 | 93.4937 | 13166:00 | 93.0262
16 | 6 | 4383:00 | 81.7444 | 13167:00 | 81.3357
17 | 6 | 4384:00 | 67.6537 | 13168:00 | 67.3154
18 | 6 | 4385:00 | 45.9149 | 13169:00 | 45.6853
19 | 6 | 4386:00 | 15.4694 | 13170:00 | 15.3921
20 | 6 | 4387:00 | 0 | 13171:00 | 0
21 | 6 | 4388:00 | 0 | 13172:00 | 0
22 | 6 | 4389:00 | 0 | 13173:00 | 0
23 | 6 | 4390:00 | 0 | 13174:00 | 0
24 | 6 | 4391:00 | 0 | 13175:00 | 0
1 | 7 | 4392:00 | 0 | 13176:00 | 0
2 | 7 | 4393:00 | 0 | 13177:00 | 0
3 | 7 | 4394:00 | 0 | 13178:00 | 0
4 | 7 | 4395:00 | 0 | 13179:00 | 0
5 | 7 | 4396:00 | 0 | 13180:00 | 0
6 | 7 | 4397:00 | 7.0107 | 13181:00 | 6.9757
7 | 7 | 4398:00 | 35.8811 | 13182:00 | 35.7017
8 | 7 | 4399:00 | 64.7551 | 13183:00 | 64.4314
9 | 7 | 4400:00 | 76.2118 | 13184:00 | 75.8308
10 | 7 | 4401:00 | 87.1453 | 13185:00 | 86.7095
11 | 7 | 4402:00 | 90.5037 | 13186:00 | 90.0512
12 | 7 | 4403:00 | 90.1056 | 13187:00 | 89.6551
13 | 7 | 4404:00 | 90.2434 | 13188:00 | 89.7922
14 | 7 | 4405:00 | 92.1963 | 13189:00 | 91.7353
15 | 7 | 4406:00 | 87.2602 | 13190:00 | 86.8239
16 | 7 | 4407:00 | 82.3035 | 13191:00 | 81.892
17 | 7 | 4408:00 | 71.4012 | 13192:00 | 71.0442
18 | 7 | 4409:00 | 53.5465 | 13193:00 | 53.2787
19 | 7 | 4410:00 | 17.2199 | 13194:00 | 17.1338
20 | 7 | 4411:00 | 0 | 13195:00 | 0
21 | 7 | 4412:00 | 0 | 13196:00 | 0
22 | 7 | 4413:00 | 0 | 13197:00 | 0
23 | 7 | 4414:00 | 0 | 13198:00 | 0
24 | 7 | 4415:00 | 0 | 13199:00 | 0
1 | 7 | 4416:00 | 0 | 13200:00 | 0
2 | 7 | 4417:00 | 0 | 13201:00 | 0
3 | 7 | 4418:00 | 0 | 13202:00 | 0
4 | 7 | 4419:00 | 0 | 13203:00 | 0
5 | 7 | 4420:00 | 0 | 13204:00 | 0
6 | 7 | 4421:00 | 7.5288 | 13205:00 | 7.4911
7 | 7 | 4422:00 | 36.7284 | 13206:00 | 36.5447
8 | 7 | 4423:00 | 67.1608 | 13207:00 | 66.825
9 | 7 | 4424:00 | 80.5365 | 13208:00 | 80.1338
10 | 7 | 4425:00 | 81.8617 | 13209:00 | 81.4523
11 | 7 | 4426:00 | 79.8563 | 13210:00 | 79.457
12 | 7 | 4427:00 | 82.0072 | 13211:00 | 81.5972
13 | 7 | 4428:00 | 83.8204 | 13212:00 | 83.4013
14 | 7 | 4429:00 | 84.8121 | 13213:00 | 84.388
15 | 7 | 4430:00 | 80.6954 | 13214:00 | 80.2919
16 | 7 | 4431:00 | 81.0288 | 13215:00 | 80.6236
17 | 7 | 4432:00 | 68.3551 | 13216:00 | 68.0133
18 | 7 | 4433:00 | 49.3599 | 13217:00 | 49.1131
19 | 7 | 4434:00 | 16.2113 | 13218:00 | 16.1303
20 | 7 | 4435:00 | 0 | 13219:00 | 0
21 | 7 | 4436:00 | 0 | 13220:00 | 0
22 | 7 | 4437:00 | 0 | 13221:00 | 0
23 | 7 | 4438:00 | 0 | 13222:00 | 0
24 | 7 | 4439:00 | 0 | 13223:00 | 0
1 | 7 | 4440:00 | 0 | 13224:00 | 0
2 | 7 | 4441:00 | 0 | 13225:00 | 0
3 | 7 | 4442:00 | 0 | 13226:00 | 0
4 | 7 | 4443:00 | 0 | 13227:00 | 0
5 | 7 | 4444:00 | 0 | 13228:00 | 0
6 | 7 | 4445:00 | 7.2411 | 13229:00 | 7.2049
7 | 7 | 4446:00 | 35.4432 | 13230:00 | 35.266
8 | 7 | 4447:00 | 63.3376 | 13231:00 | 63.0209
9 | 7 | 4448:00 | 73.0397 | 13232:00 | 72.6745
10 | 7 | 4449:00 | 79.2703 | 13233:00 | 78.874
11 | 7 | 4450:00 | 84.1326 | 13234:00 | 83.712
12 | 7 | 4451:00 | 84.1789 | 13235:00 | 83.758
13 | 7 | 4452:00 | 82.4881 | 13236:00 | 82.0757
14 | 7 | 4453:00 | 82.9483 | 13237:00 | 82.5336
15 | 7 | 4454:00 | 85.9452 | 13238:00 | 85.5155
16 | 7 | 4455:00 | 80.5226 | 13239:00 | 80.12
17 | 7 | 4456:00 | 71.1785 | 13240:00 | 70.8226
18 | 7 | 4457:00 | 48.5597 | 13241:00 | 48.3169
19 | 7 | 4458:00 | 15.0183 | 13242:00 | 14.9432
20 | 7 | 4459:00 | 0 | 13243:00 | 0
21 | 7 | 4460:00 | 0 | 13244:00 | 0
22 | 7 | 4461:00 | 0 | 13245:00 | 0
23 | 7 | 4462:00 | 0 | 13246:00 | 0
24 | 7 | 4463:00 | 0 | 13247:00 | 0
1 | 7 | 4464:00 | 0 | 13248:00 | 0
2 | 7 | 4465:00 | 0 | 13249:00 | 0
3 | 7 | 4466:00 | 0 | 13250:00 | 0
4 | 7 | 4467:00 | 0 | 13251:00 | 0
5 | 7 | 4468:00 | 0 | 13252:00 | 0
6 | 7 | 4469:00 | 7.488 | 13253:00 | 7.4506
7 | 7 | 4470:00 | 40.5269 | 13254:00 | 40.3242
8 | 7 | 4471:00 | 69.4645 | 13255:00 | 69.1171
9 | 7 | 4472:00 | 76.0327 | 13256:00 | 75.6525
10 | 7 | 4473:00 | 78.3966 | 13257:00 | 78.0047
11 | 7 | 4474:00 | 87.3849 | 13258:00 | 86.948
12 | 7 | 4475:00 | 90.8714 | 13259:00 | 90.417
13 | 7 | 4476:00 | 85.2099 | 13260:00 | 84.7838
14 | 7 | 4477:00 | 88.6896 | 13261:00 | 88.2461
15 | 7 | 4478:00 | 82.114 | 13262:00 | 81.7034
16 | 7 | 4479:00 | 72.4772 | 13263:00 | 72.1148
17 | 7 | 4480:00 | 66.4445 | 13264:00 | 66.1123
18 | 7 | 4481:00 | 46.4589 | 13265:00 | 46.2266
19 | 7 | 4482:00 | 13.7454 | 13266:00 | 13.6767
20 | 7 | 4483:00 | 0 | 13267:00 | 0
21 | 7 | 4484:00 | 0 | 13268:00 | 0
22 | 7 | 4485:00 | 0 | 13269:00 | 0
23 | 7 | 4486:00 | 0 | 13270:00 | 0
24 | 7 | 4487:00 | 0 | 13271:00 | 0
1 | 7 | 4488:00 | 0 | 13272:00 | 0
2 | 7 | 4489:00 | 0 | 13273:00 | 0
3 | 7 | 4490:00 | 0 | 13274:00 | 0
4 | 7 | 4491:00 | 0 | 13275:00 | 0
5 | 7 | 4492:00 | 0 | 13276:00 | 0
6 | 7 | 4493:00 | 7.5124 | 13277:00 | 7.4748
7 | 7 | 4494:00 | 40.6082 | 13278:00 | 40.4051
8 | 7 | 4495:00 | 69.5655 | 13279:00 | 69.2177
9 | 7 | 4496:00 | 78.0747 | 13280:00 | 77.6843
10 | 7 | 4497:00 | 81.2383 | 13281:00 | 80.8321
11 | 7 | 4498:00 | 80.7866 | 13282:00 | 80.3827
12 | 7 | 4499:00 | 81.4761 | 13283:00 | 81.0687
13 | 7 | 4500:00 | 84.2175 | 13284:00 | 83.7964
14 | 7 | 4501:00 | 92.2401 | 13285:00 | 91.7789
15 | 7 | 4502:00 | 90.9056 | 13286:00 | 90.4511
16 | 7 | 4503:00 | 91.7658 | 13287:00 | 91.3069
17 | 7 | 4504:00 | 80.1585 | 13288:00 | 79.7577
18 | 7 | 4505:00 | 54.5635 | 13289:00 | 54.2907
19 | 7 | 4506:00 | 16.8591 | 13290:00 | 16.7748
20 | 7 | 4507:00 | 0 | 13291:00 | 0
21 | 7 | 4508:00 | 0 | 13292:00 | 0
22 | 7 | 4509:00 | 0 | 13293:00 | 0
23 | 7 | 4510:00 | 0 | 13294:00 | 0
24 | 7 | 4511:00 | 0 | 13295:00 | 0
1 | 7 | 4512:00 | 0 | 13296:00 | 0
2 | 7 | 4513:00 | 0 | 13297:00 | 0
3 | 7 | 4514:00 | 0 | 13298:00 | 0
4 | 7 | 4515:00 | 0 | 13299:00 | 0
5 | 7 | 4516:00 | 0 | 13300:00 | 0
6 | 7 | 4517:00 | 6.5114 | 13301:00 | 6.4788
7 | 7 | 4518:00 | 40.8931 | 13302:00 | 40.6886
8 | 7 | 4519:00 | 75.1793 | 13303:00 | 74.8034
9 | 7 | 4520:00 | 87.5885 | 13304:00 | 87.1505
10 | 7 | 4521:00 | 91.3924 | 13305:00 | 90.9354
11 | 7 | 4522:00 | 94.1485 | 13306:00 | 93.6778
12 | 7 | 4523:00 | 95.6303 | 13307:00 | 95.1521
13 | 7 | 4524:00 | 94.2114 | 13308:00 | 93.7404
14 | 7 | 4525:00 | 93.8781 | 13309:00 | 93.4087
15 | 7 | 4526:00 | 91.7361 | 13310:00 | 91.2774
16 | 7 | 4527:00 | 82.442 | 13311:00 | 82.0298
17 | 7 | 4528:00 | 72.0918 | 13312:00 | 71.7313
18 | 7 | 4529:00 | 48.3158 | 13313:00 | 48.0742
19 | 7 | 4530:00 | 15.6758 | 13314:00 | 15.5975
20 | 7 | 4531:00 | 0 | 13315:00 | 0
21 | 7 | 4532:00 | 0 | 13316:00 | 0
22 | 7 | 4533:00 | 0 | 13317:00 | 0
23 | 7 | 4534:00 | 0 | 13318:00 | 0
24 | 7 | 4535:00 | 0 | 13319:00 | 0
1 | 7 | 4536:00 | 0 | 13320:00 | 0
2 | 7 | 4537:00 | 0 | 13321:00 | 0
3 | 7 | 4538:00 | 0 | 13322:00 | 0
4 | 7 | 4539:00 | 0 | 13323:00 | 0
5 | 7 | 4540:00 | 0 | 13324:00 | 0
6 | 7 | 4541:00 | 6.0375 | 13325:00 | 6.0073
7 | 7 | 4542:00 | 34.1281 | 13326:00 | 33.9574
8 | 7 | 4543:00 | 63.1821 | 13327:00 | 62.8662
9 | 7 | 4544:00 | 68.0398 | 13328:00 | 67.6996
10 | 7 | 4545:00 | 74.5664 | 13329:00 | 74.1936
11 | 7 | 4546:00 | 77.3777 | 13330:00 | 76.9908
12 | 7 | 4547:00 | 79.4458 | 13331:00 | 79.0486
13 | 7 | 4548:00 | 81.4371 | 13332:00 | 81.0299
14 | 7 | 4549:00 | 81.047 | 13333:00 | 80.6418
15 | 7 | 4550:00 | 80.9888 | 13334:00 | 80.5838
16 | 7 | 4551:00 | 78.1102 | 13335:00 | 77.7196
17 | 7 | 4552:00 | 64.928 | 13336:00 | 64.6034
18 | 7 | 4553:00 | 44.9286 | 13337:00 | 44.704
19 | 7 | 4554:00 | 13.8978 | 13338:00 | 13.8283
20 | 7 | 4555:00 | 0 | 13339:00 | 0
21 | 7 | 4556:00 | 0 | 13340:00 | 0
22 | 7 | 4557:00 | 0 | 13341:00 | 0
23 | 7 | 4558:00 | 0 | 13342:00 | 0
24 | 7 | 4559:00 | 0 | 13343:00 | 0
1 | 7 | 4560:00 | 0 | 13344:00 | 0
2 | 7 | 4561:00 | 0 | 13345:00 | 0
3 | 7 | 4562:00 | 0 | 13346:00 | 0
4 | 7 | 4563:00 | 0 | 13347:00 | 0
5 | 7 | 4564:00 | 0 | 13348:00 | 0
6 | 7 | 4565:00 | 5.6465 | 13349:00 | 5.6183
7 | 7 | 4566:00 | 30.9892 | 13350:00 | 30.8343
8 | 7 | 4567:00 | 53.3595 | 13351:00 | 53.0927
9 | 7 | 4568:00 | 67.0243 | 13352:00 | 66.6891
10 | 7 | 4569:00 | 78.5574 | 13353:00 | 78.1646
11 | 7 | 4570:00 | 81.3194 | 13354:00 | 80.9128
12 | 7 | 4571:00 | 81.239 | 13355:00 | 80.8328
13 | 7 | 4572:00 | 84.5378 | 13356:00 | 84.1151
14 | 7 | 4573:00 | 85.4663 | 13357:00 | 85.039
15 | 7 | 4574:00 | 78.0674 | 13358:00 | 77.6771
16 | 7 | 4575:00 | 66.3154 | 13359:00 | 65.9838
17 | 7 | 4576:00 | 51.0979 | 13360:00 | 50.8424
18 | 7 | 4577:00 | 32.7423 | 13361:00 | 32.5786
19 | 7 | 4578:00 | 11.1514 | 13362:00 | 11.0957
20 | 7 | 4579:00 | 0 | 13363:00 | 0
21 | 7 | 4580:00 | 0 | 13364:00 | 0
22 | 7 | 4581:00 | 0 | 13365:00 | 0
23 | 7 | 4582:00 | 0 | 13366:00 | 0
24 | 7 | 4583:00 | 0 | 13367:00 | 0
1 | 7 | 4584:00 | 0 | 13368:00 | 0
2 | 7 | 4585:00 | 0 | 13369:00 | 0
3 | 7 | 4586:00 | 0 | 13370:00 | 0
4 | 7 | 4587:00 | 0 | 13371:00 | 0
5 | 7 | 4588:00 | 0 | 13372:00 | 0
6 | 7 | 4589:00 | 5.3712 | 13373:00 | 5.3443
7 | 7 | 4590:00 | 34.1293 | 13374:00 | 33.9587
8 | 7 | 4591:00 | 60.4539 | 13375:00 | 60.1516
9 | 7 | 4592:00 | 71.5679 | 13376:00 | 71.2101
10 | 7 | 4593:00 | 78.1184 | 13377:00 | 77.7278
11 | 7 | 4594:00 | 85.2135 | 13378:00 | 84.7874
12 | 7 | 4595:00 | 86.3075 | 13379:00 | 85.876
13 | 7 | 4596:00 | 86.9397 | 13380:00 | 86.505
14 | 7 | 4597:00 | 82.8102 | 13381:00 | 82.3961
15 | 7 | 4598:00 | 87.0183 | 13382:00 | 86.5833
16 | 7 | 4599:00 | 82.3319 | 13383:00 | 81.9202
17 | 7 | 4600:00 | 72.6496 | 13384:00 | 72.2863
18 | 7 | 4601:00 | 51.4436 | 13385:00 | 51.1863
19 | 7 | 4602:00 | 16.5603 | 13386:00 | 16.4776
20 | 7 | 4603:00 | 0 | 13387:00 | 0
21 | 7 | 4604:00 | 0 | 13388:00 | 0
22 | 7 | 4605:00 | 0 | 13389:00 | 0
23 | 7 | 4606:00 | 0 | 13390:00 | 0
24 | 7 | 4607:00 | 0 | 13391:00 | 0
1 | 7 | 4608:00 | 0 | 13392:00 | 0
2 | 7 | 4609:00 | 0 | 13393:00 | 0
3 | 7 | 4610:00 | 0 | 13394:00 | 0
4 | 7 | 4611:00 | 0 | 13395:00 | 0
5 | 7 | 4612:00 | 0 | 13396:00 | 0
6 | 7 | 4613:00 | 6.4058 | 13397:00 | 6.3738
7 | 7 | 4614:00 | 38.6846 | 13398:00 | 38.4912
8 | 7 | 4615:00 | 70.188 | 13399:00 | 69.8371
9 | 7 | 4616:00 | 77.7404 | 13400:00 | 77.3517
10 | 7 | 4617:00 | 85.5097 | 13401:00 | 85.0822
11 | 7 | 4618:00 | 89.5339 | 13402:00 | 89.0862
12 | 7 | 4619:00 | 87.6009 | 13403:00 | 87.1629
13 | 7 | 4620:00 | 82.4618 | 13404:00 | 82.0495
14 | 7 | 4621:00 | 84.9296 | 13405:00 | 84.505
15 | 7 | 4622:00 | 85.5723 | 13406:00 | 85.1445
16 | 7 | 4623:00 | 75.2443 | 13407:00 | 74.868
17 | 7 | 4624:00 | 64.042 | 13408:00 | 63.7218
18 | 7 | 4625:00 | 41.3991 | 13409:00 | 41.1921
19 | 7 | 4626:00 | 12.1623 | 13410:00 | 12.1015
20 | 7 | 4627:00 | 0 | 13411:00 | 0
21 | 7 | 4628:00 | 0 | 13412:00 | 0
22 | 7 | 4629:00 | 0 | 13413:00 | 0
23 | 7 | 4630:00 | 0 | 13414:00 | 0
24 | 7 | 4631:00 | 0 | 13415:00 | 0
1 | 7 | 4632:00 | 0 | 13416:00 | 0
2 | 7 | 4633:00 | 0 | 13417:00 | 0
3 | 7 | 4634:00 | 0 | 13418:00 | 0
4 | 7 | 4635:00 | 0 | 13419:00 | 0
5 | 7 | 4636:00 | 0 | 13420:00 | 0
6 | 7 | 4637:00 | 5.1744 | 13421:00 | 5.1485
7 | 7 | 4638:00 | 30.4374 | 13422:00 | 30.2852
8 | 7 | 4639:00 | 53.3964 | 13423:00 | 53.1294
9 | 7 | 4640:00 | 59.595 | 13424:00 | 59.297
10 | 7 | 4641:00 | 66.8033 | 13425:00 | 66.4693
11 | 7 | 4642:00 | 76.727 | 13426:00 | 76.3434
12 | 7 | 4643:00 | 78.9781 | 13427:00 | 78.5832
13 | 7 | 4644:00 | 77.7671 | 13428:00 | 77.3783
14 | 7 | 4645:00 | 81.0583 | 13429:00 | 80.653
15 | 7 | 4646:00 | 79.3538 | 13430:00 | 78.957
16 | 7 | 4647:00 | 69.3798 | 13431:00 | 69.0329
17 | 7 | 4648:00 | 59.9941 | 13432:00 | 59.6941
18 | 7 | 4649:00 | 39.0214 | 13433:00 | 38.8263
19 | 7 | 4650:00 | 14.7162 | 13434:00 | 14.6426
20 | 7 | 4651:00 | 0 | 13435:00 | 0
21 | 7 | 4652:00 | 0 | 13436:00 | 0
22 | 7 | 4653:00 | 0 | 13437:00 | 0
23 | 7 | 4654:00 | 0 | 13438:00 | 0
24 | 7 | 4655:00 | 0 | 13439:00 | 0
1 | 7 | 4656:00 | 0 | 13440:00 | 0
2 | 7 | 4657:00 | 0 | 13441:00 | 0
3 | 7 | 4658:00 | 0 | 13442:00 | 0
4 | 7 | 4659:00 | 0 | 13443:00 | 0
5 | 7 | 4660:00 | 0 | 13444:00 | 0
6 | 7 | 4661:00 | 4.8548 | 13445:00 | 4.8305
7 | 7 | 4662:00 | 30.3685 | 13446:00 | 30.2167
8 | 7 | 4663:00 | 55.8822 | 13447:00 | 55.6028
9 | 7 | 4664:00 | 69.0844 | 13448:00 | 68.739
10 | 7 | 4665:00 | 71.7627 | 13449:00 | 71.4039
11 | 7 | 4666:00 | 80.9348 | 13450:00 | 80.5302
12 | 7 | 4667:00 | 82.4314 | 13451:00 | 82.0192
13 | 7 | 4668:00 | 79.674 | 13452:00 | 79.2757
14 | 7 | 4669:00 | 83.4957 | 13453:00 | 83.0782
15 | 7 | 4670:00 | 83.7047 | 13454:00 | 83.2862
16 | 7 | 4671:00 | 74.3869 | 13455:00 | 74.015
17 | 7 | 4672:00 | 65.5616 | 13456:00 | 65.2338
18 | 7 | 4673:00 | 45.9088 | 13457:00 | 45.6792
19 | 7 | 4674:00 | 15.6574 | 13458:00 | 15.5791
20 | 7 | 4675:00 | 0 | 13459:00 | 0
21 | 7 | 4676:00 | 0 | 13460:00 | 0
22 | 7 | 4677:00 | 0 | 13461:00 | 0
23 | 7 | 4678:00 | 0 | 13462:00 | 0
24 | 7 | 4679:00 | 0 | 13463:00 | 0
1 | 7 | 4680:00 | 0 | 13464:00 | 0
2 | 7 | 4681:00 | 0 | 13465:00 | 0
3 | 7 | 4682:00 | 0 | 13466:00 | 0
4 | 7 | 4683:00 | 0 | 13467:00 | 0
5 | 7 | 4684:00 | 0 | 13468:00 | 0
6 | 7 | 4685:00 | 6.2253 | 13469:00 | 6.1942
7 | 7 | 4686:00 | 40.2446 | 13470:00 | 40.0434
8 | 7 | 4687:00 | 66.5471 | 13471:00 | 66.2143
9 | 7 | 4688:00 | 77.8727 | 13472:00 | 77.4834
10 | 7 | 4689:00 | 86.4665 | 13473:00 | 86.0342
11 | 7 | 4690:00 | 88.8845 | 13474:00 | 88.4401
12 | 7 | 4691:00 | 93.0496 | 13475:00 | 92.5844
13 | 7 | 4692:00 | 96.4256 | 13476:00 | 95.9435
14 | 7 | 4693:00 | 91.6094 | 13477:00 | 91.1513
15 | 7 | 4694:00 | 89.466 | 13478:00 | 89.0187
16 | 7 | 4695:00 | 83.0242 | 13479:00 | 82.6091
17 | 7 | 4696:00 | 70.4836 | 13480:00 | 70.1312
18 | 7 | 4697:00 | 47.6511 | 13481:00 | 47.4128
19 | 7 | 4698:00 | 14.4847 | 13482:00 | 14.4123
20 | 7 | 4699:00 | 0 | 13483:00 | 0
21 | 7 | 4700:00 | 0 | 13484:00 | 0
22 | 7 | 4701:00 | 0 | 13485:00 | 0
23 | 7 | 4702:00 | 0 | 13486:00 | 0
24 | 7 | 4703:00 | 0 | 13487:00 | 0
1 | 7 | 4704:00 | 0 | 13488:00 | 0
2 | 7 | 4705:00 | 0 | 13489:00 | 0
3 | 7 | 4706:00 | 0 | 13490:00 | 0
4 | 7 | 4707:00 | 0 | 13491:00 | 0
5 | 7 | 4708:00 | 0 | 13492:00 | 0
6 | 7 | 4709:00 | 5.9421 | 13493:00 | 5.9124
7 | 7 | 4710:00 | 37.8198 | 13494:00 | 37.6307
8 | 7 | 4711:00 | 67.8706 | 13495:00 | 67.5313
9 | 7 | 4712:00 | 79.8903 | 13496:00 | 79.4908
10 | 7 | 4713:00 | 82.8552 | 13497:00 | 82.441
11 | 7 | 4714:00 | 86.7515 | 13498:00 | 86.3177
12 | 7 | 4715:00 | 91.3606 | 13499:00 | 90.9038
13 | 7 | 4716:00 | 91.6251 | 13500:00 | 91.1669
14 | 7 | 4717:00 | 89.4597 | 13501:00 | 89.0125
15 | 7 | 4718:00 | 86.8254 | 13502:00 | 86.3912
16 | 7 | 4719:00 | 81.791 | 13503:00 | 81.3821
17 | 7 | 4720:00 | 65.6906 | 13504:00 | 65.3622
18 | 7 | 4721:00 | 39.8625 | 13505:00 | 39.6632
19 | 7 | 4722:00 | 14.0411 | 13506:00 | 13.9709
20 | 7 | 4723:00 | 0 | 13507:00 | 0
21 | 7 | 4724:00 | 0 | 13508:00 | 0
22 | 7 | 4725:00 | 0 | 13509:00 | 0
23 | 7 | 4726:00 | 0 | 13510:00 | 0
24 | 7 | 4727:00 | 0 | 13511:00 | 0
1 | 7 | 4728:00 | 0 | 13512:00 | 0
2 | 7 | 4729:00 | 0 | 13513:00 | 0
3 | 7 | 4730:00 | 0 | 13514:00 | 0
4 | 7 | 4731:00 | 0 | 13515:00 | 0
5 | 7 | 4732:00 | 0 | 13516:00 | 0
6 | 7 | 4733:00 | 5.3471 | 13517:00 | 5.3203
7 | 7 | 4734:00 | 37.5645 | 13518:00 | 37.3766
8 | 7 | 4735:00 | 68.3226 | 13519:00 | 67.981
9 | 7 | 4736:00 | 72.6114 | 13520:00 | 72.2484
10 | 7 | 4737:00 | 78.8767 | 13521:00 | 78.4823
11 | 7 | 4738:00 | 86.7739 | 13522:00 | 86.34
12 | 7 | 4739:00 | 92.1106 | 13523:00 | 91.65
13 | 7 | 4740:00 | 87.8058 | 13524:00 | 87.3667
14 | 7 | 4741:00 | 86.4443 | 13525:00 | 86.0121
15 | 7 | 4742:00 | 85.6488 | 13526:00 | 85.2206
16 | 7 | 4743:00 | 80.2393 | 13527:00 | 79.8381
17 | 7 | 4744:00 | 74.17 | 13528:00 | 73.7992
18 | 7 | 4745:00 | 50.4538 | 13529:00 | 50.2015
19 | 7 | 4746:00 | 15.6879 | 13530:00 | 15.6094
20 | 7 | 4747:00 | 0 | 13531:00 | 0
21 | 7 | 4748:00 | 0 | 13532:00 | 0
22 | 7 | 4749:00 | 0 | 13533:00 | 0
23 | 7 | 4750:00 | 0 | 13534:00 | 0
24 | 7 | 4751:00 | 0 | 13535:00 | 0
1 | 7 | 4752:00 | 0 | 13536:00 | 0
2 | 7 | 4753:00 | 0 | 13537:00 | 0
3 | 7 | 4754:00 | 0 | 13538:00 | 0
4 | 7 | 4755:00 | 0 | 13539:00 | 0
5 | 7 | 4756:00 | 0 | 13540:00 | 0
6 | 7 | 4757:00 | 5.4419 | 13541:00 | 5.4147
7 | 7 | 4758:00 | 37.2518 | 13542:00 | 37.0656
8 | 7 | 4759:00 | 69.1188 | 13543:00 | 68.7732
9 | 7 | 4760:00 | 78.5973 | 13544:00 | 78.2043
10 | 7 | 4761:00 | 86.0332 | 13545:00 | 85.6031
11 | 7 | 4762:00 | 89.8237 | 13546:00 | 89.3746
12 | 7 | 4763:00 | 90.1273 | 13547:00 | 89.6767
13 | 7 | 4764:00 | 93.1273 | 13548:00 | 92.6616
14 | 7 | 4765:00 | 91.5596 | 13549:00 | 91.1018
15 | 7 | 4766:00 | 87.5563 | 13550:00 | 87.1185
16 | 7 | 4767:00 | 84.2866 | 13551:00 | 83.8652
17 | 7 | 4768:00 | 76.9255 | 13552:00 | 76.5409
18 | 7 | 4769:00 | 52.0111 | 13553:00 | 51.751
19 | 7 | 4770:00 | 15.1134 | 13554:00 | 15.0378
20 | 7 | 4771:00 | 0 | 13555:00 | 0
21 | 7 | 4772:00 | 0 | 13556:00 | 0
22 | 7 | 4773:00 | 0 | 13557:00 | 0
23 | 7 | 4774:00 | 0 | 13558:00 | 0
24 | 7 | 4775:00 | 0 | 13559:00 | 0
1 | 7 | 4776:00 | 0 | 13560:00 | 0
2 | 7 | 4777:00 | 0 | 13561:00 | 0
3 | 7 | 4778:00 | 0 | 13562:00 | 0
4 | 7 | 4779:00 | 0 | 13563:00 | 0
5 | 7 | 4780:00 | 0 | 13564:00 | 0
6 | 7 | 4781:00 | 5.0712 | 13565:00 | 5.0458
7 | 7 | 4782:00 | 36.5841 | 13566:00 | 36.4012
8 | 7 | 4783:00 | 67.2555 | 13567:00 | 66.9192
9 | 7 | 4784:00 | 80.6773 | 13568:00 | 80.2739
10 | 7 | 4785:00 | 86.0731 | 13569:00 | 85.6427
11 | 7 | 4786:00 | 93.0367 | 13570:00 | 92.5715
12 | 7 | 4787:00 | 92.0238 | 13571:00 | 91.5636
13 | 7 | 4788:00 | 86.6384 | 13572:00 | 86.2053
14 | 7 | 4789:00 | 81.135 | 13573:00 | 80.7293
15 | 7 | 4790:00 | 85.6676 | 13574:00 | 85.2392
16 | 7 | 4791:00 | 83.8794 | 13575:00 | 83.46
17 | 7 | 4792:00 | 72.8322 | 13576:00 | 72.4681
18 | 7 | 4793:00 | 48.7422 | 13577:00 | 48.4985
19 | 7 | 4794:00 | 16.3506 | 13578:00 | 16.2688
20 | 7 | 4795:00 | 0 | 13579:00 | 0
21 | 7 | 4796:00 | 0 | 13580:00 | 0
22 | 7 | 4797:00 | 0 | 13581:00 | 0
23 | 7 | 4798:00 | 0 | 13582:00 | 0
24 | 7 | 4799:00 | 0 | 13583:00 | 0
1 | 7 | 4800:00 | 0 | 13584:00 | 0
2 | 7 | 4801:00 | 0 | 13585:00 | 0
3 | 7 | 4802:00 | 0 | 13586:00 | 0
4 | 7 | 4803:00 | 0 | 13587:00 | 0
5 | 7 | 4804:00 | 0 | 13588:00 | 0
6 | 7 | 4805:00 | 5.167 | 13589:00 | 5.1412
7 | 7 | 4806:00 | 40.5971 | 13590:00 | 40.3942
8 | 7 | 4807:00 | 80.9517 | 13591:00 | 80.547
9 | 7 | 4808:00 | 94.0509 | 13592:00 | 93.5807
10 | 7 | 4809:00 | 95.1112 | 13593:00 | 94.6357
11 | 7 | 4810:00 | 95.4098 | 13594:00 | 94.9328
12 | 7 | 4811:00 | 94.184 | 13595:00 | 93.7131
13 | 7 | 4812:00 | 89.374 | 13596:00 | 88.9271
14 | 7 | 4813:00 | 89.0075 | 13597:00 | 88.5624
15 | 7 | 4814:00 | 88.9245 | 13598:00 | 88.4799
16 | 7 | 4815:00 | 87.9902 | 13599:00 | 87.5503
17 | 7 | 4816:00 | 75.3809 | 13600:00 | 75.0041
18 | 7 | 4817:00 | 46.2853 | 13601:00 | 46.0539
19 | 7 | 4818:00 | 13.4826 | 13602:00 | 13.4152
20 | 7 | 4819:00 | 0 | 13603:00 | 0
21 | 7 | 4820:00 | 0 | 13604:00 | 0
22 | 7 | 4821:00 | 0 | 13605:00 | 0
23 | 7 | 4822:00 | 0 | 13606:00 | 0
24 | 7 | 4823:00 | 0 | 13607:00 | 0
1 | 7 | 4824:00 | 0 | 13608:00 | 0
2 | 7 | 4825:00 | 0 | 13609:00 | 0
3 | 7 | 4826:00 | 0 | 13610:00 | 0
4 | 7 | 4827:00 | 0 | 13611:00 | 0
5 | 7 | 4828:00 | 0 | 13612:00 | 0
6 | 7 | 4829:00 | 4.3736 | 13613:00 | 4.3517
7 | 7 | 4830:00 | 36.0665 | 13614:00 | 35.8862
8 | 7 | 4831:00 | 74.5315 | 13615:00 | 74.1588
9 | 7 | 4832:00 | 83.6306 | 13616:00 | 83.2124
10 | 7 | 4833:00 | 84.591 | 13617:00 | 84.168
11 | 7 | 4834:00 | 87.3942 | 13618:00 | 86.9572
12 | 7 | 4835:00 | 89.5185 | 13619:00 | 89.0709
13 | 7 | 4836:00 | 82.4518 | 13620:00 | 82.0395
14 | 7 | 4837:00 | 84.3748 | 13621:00 | 83.9529
15 | 7 | 4838:00 | 85.3449 | 13622:00 | 84.9182
16 | 7 | 4839:00 | 77.9385 | 13623:00 | 77.5488
17 | 7 | 4840:00 | 73.7117 | 13624:00 | 73.3432
18 | 7 | 4841:00 | 52.0892 | 13625:00 | 51.8287
19 | 7 | 4842:00 | 13.391 | 13626:00 | 13.3241
20 | 7 | 4843:00 | 0 | 13627:00 | 0
21 | 7 | 4844:00 | 0 | 13628:00 | 0
22 | 7 | 4845:00 | 0 | 13629:00 | 0
23 | 7 | 4846:00 | 0 | 13630:00 | 0
24 | 7 | 4847:00 | 0 | 13631:00 | 0
1 | 7 | 4848:00 | 0 | 13632:00 | 0
2 | 7 | 4849:00 | 0 | 13633:00 | 0
3 | 7 | 4850:00 | 0 | 13634:00 | 0
4 | 7 | 4851:00 | 0 | 13635:00 | 0
5 | 7 | 4852:00 | 0 | 13636:00 | 0
6 | 7 | 4853:00 | 4.3109 | 13637:00 | 4.2893
7 | 7 | 4854:00 | 33.7083 | 13638:00 | 33.5398
8 | 7 | 4855:00 | 61.9868 | 13639:00 | 61.6768
9 | 7 | 4856:00 | 77.9199 | 13640:00 | 77.5303
10 | 7 | 4857:00 | 87.5961 | 13641:00 | 87.1581
11 | 7 | 4858:00 | 88.8706 | 13642:00 | 88.4263
12 | 7 | 4859:00 | 87.2175 | 13643:00 | 86.7814
13 | 7 | 4860:00 | 79.6777 | 13644:00 | 79.2793
14 | 7 | 4861:00 | 79.0166 | 13645:00 | 78.6216
15 | 7 | 4862:00 | 83.8614 | 13646:00 | 83.4421
16 | 7 | 4863:00 | 83.0284 | 13647:00 | 82.6133
17 | 7 | 4864:00 | 63.3676 | 13648:00 | 63.0508
18 | 7 | 4865:00 | 45.1917 | 13649:00 | 44.9657
19 | 7 | 4866:00 | 14.597 | 13650:00 | 14.524
20 | 7 | 4867:00 | 0 | 13651:00 | 0
21 | 7 | 4868:00 | 0 | 13652:00 | 0
22 | 7 | 4869:00 | 0 | 13653:00 | 0
23 | 7 | 4870:00 | 0 | 13654:00 | 0
24 | 7 | 4871:00 | 0 | 13655:00 | 0
1 | 7 | 4872:00 | 0 | 13656:00 | 0
2 | 7 | 4873:00 | 0 | 13657:00 | 0
3 | 7 | 4874:00 | 0 | 13658:00 | 0
4 | 7 | 4875:00 | 0 | 13659:00 | 0
5 | 7 | 4876:00 | 0 | 13660:00 | 0
6 | 7 | 4877:00 | 4.6826 | 13661:00 | 4.6592
7 | 7 | 4878:00 | 38.7336 | 13662:00 | 38.5399
8 | 7 | 4879:00 | 76.8571 | 13663:00 | 76.4728
9 | 7 | 4880:00 | 82.7476 | 13664:00 | 82.3338
10 | 7 | 4881:00 | 85.5211 | 13665:00 | 85.0935
11 | 7 | 4882:00 | 95.2612 | 13666:00 | 94.7849
12 | 7 | 4883:00 | 95.8294 | 13667:00 | 95.3503
13 | 7 | 4884:00 | 96.3787 | 13668:00 | 95.8968
14 | 7 | 4885:00 | 93.7637 | 13669:00 | 93.2949
15 | 7 | 4886:00 | 85.9943 | 13670:00 | 85.5643
16 | 7 | 4887:00 | 77.2998 | 13671:00 | 76.9133
17 | 7 | 4888:00 | 65.9325 | 13672:00 | 65.6028
18 | 7 | 4889:00 | 42.8934 | 13673:00 | 42.679
19 | 7 | 4890:00 | 12.736 | 13674:00 | 12.6723
20 | 7 | 4891:00 | 0 | 13675:00 | 0
21 | 7 | 4892:00 | 0 | 13676:00 | 0
22 | 7 | 4893:00 | 0 | 13677:00 | 0
23 | 7 | 4894:00 | 0 | 13678:00 | 0
24 | 7 | 4895:00 | 0 | 13679:00 | 0
1 | 7 | 4896:00 | 0 | 13680:00 | 0
2 | 7 | 4897:00 | 0 | 13681:00 | 0
3 | 7 | 4898:00 | 0 | 13682:00 | 0
4 | 7 | 4899:00 | 0 | 13683:00 | 0
5 | 7 | 4900:00 | 0 | 13684:00 | 0
6 | 7 | 4901:00 | 4.5632 | 13685:00 | 4.5404
7 | 7 | 4902:00 | 35.2401 | 13686:00 | 35.0639
8 | 7 | 4903:00 | 68.7679 | 13687:00 | 68.4241
9 | 7 | 4904:00 | 78.5824 | 13688:00 | 78.1895
10 | 7 | 4905:00 | 87.206 | 13689:00 | 86.77
11 | 7 | 4906:00 | 89.7252 | 13690:00 | 89.2766
12 | 7 | 4907:00 | 91.5157 | 13691:00 | 91.0581
13 | 7 | 4908:00 | 84.946 | 13692:00 | 84.5212
14 | 7 | 4909:00 | 86.3603 | 13693:00 | 85.9285
15 | 7 | 4910:00 | 82.4777 | 13694:00 | 82.0653
16 | 7 | 4911:00 | 78.5521 | 13695:00 | 78.1593
17 | 7 | 4912:00 | 74.3462 | 13696:00 | 73.9745
18 | 7 | 4913:00 | 51.0261 | 13697:00 | 50.771
19 | 7 | 4914:00 | 14.59 | 13698:00 | 14.517
20 | 7 | 4915:00 | 0 | 13699:00 | 0
21 | 7 | 4916:00 | 0 | 13700:00 | 0
22 | 7 | 4917:00 | 0 | 13701:00 | 0
23 | 7 | 4918:00 | 0 | 13702:00 | 0
24 | 7 | 4919:00 | 0 | 13703:00 | 0
1 | 7 | 4920:00 | 0 | 13704:00 | 0
2 | 7 | 4921:00 | 0 | 13705:00 | 0
3 | 7 | 4922:00 | 0 | 13706:00 | 0
4 | 7 | 4923:00 | 0 | 13707:00 | 0
5 | 7 | 4924:00 | 0 | 13708:00 | 0
6 | 7 | 4925:00 | 4.3932 | 13709:00 | 4.3712
7 | 7 | 4926:00 | 38.9204 | 13710:00 | 38.7258
8 | 7 | 4927:00 | 78.8252 | 13711:00 | 78.431
9 | 7 | 4928:00 | 87.9101 | 13712:00 | 87.4706
10 | 7 | 4929:00 | 92.5547 | 13713:00 | 92.0919
11 | 7 | 4930:00 | 93.4202 | 13714:00 | 92.9531
12 | 7 | 4931:00 | 93.1997 | 13715:00 | 92.7337
13 | 7 | 4932:00 | 89.62 | 13716:00 | 89.1719
14 | 7 | 4933:00 | 89.4012 | 13717:00 | 88.9542
15 | 7 | 4934:00 | 84.5359 | 13718:00 | 84.1132
16 | 7 | 4935:00 | 79.0184 | 13719:00 | 78.6233
17 | 7 | 4936:00 | 70.8694 | 13720:00 | 70.515
18 | 7 | 4937:00 | 47.9412 | 13721:00 | 47.7015
19 | 7 | 4938:00 | 13.2459 | 13722:00 | 13.1796
20 | 7 | 4939:00 | 0 | 13723:00 | 0
21 | 7 | 4940:00 | 0 | 13724:00 | 0
22 | 7 | 4941:00 | 0 | 13725:00 | 0
23 | 7 | 4942:00 | 0 | 13726:00 | 0
24 | 7 | 4943:00 | 0 | 13727:00 | 0
1 | 7 | 4944:00 | 0 | 13728:00 | 0
2 | 7 | 4945:00 | 0 | 13729:00 | 0
3 | 7 | 4946:00 | 0 | 13730:00 | 0
4 | 7 | 4947:00 | 0 | 13731:00 | 0
5 | 7 | 4948:00 | 0 | 13732:00 | 0
6 | 7 | 4949:00 | 4.2064 | 13733:00 | 4.1854
7 | 7 | 4950:00 | 36.4525 | 13734:00 | 36.2702
8 | 7 | 4951:00 | 73.8927 | 13735:00 | 73.5233
9 | 7 | 4952:00 | 81.3133 | 13736:00 | 80.9067
10 | 7 | 4953:00 | 86.1548 | 13737:00 | 85.724
11 | 7 | 4954:00 | 87.2855 | 13738:00 | 86.8491
12 | 7 | 4955:00 | 85.6324 | 13739:00 | 85.2042
13 | 7 | 4956:00 | 88.3838 | 13740:00 | 87.9419
14 | 7 | 4957:00 | 90.5891 | 13741:00 | 90.1362
15 | 7 | 4958:00 | 87.1088 | 13742:00 | 86.6732
16 | 7 | 4959:00 | 83.161 | 13743:00 | 82.7452
17 | 7 | 4960:00 | 76.1538 | 13744:00 | 75.773
18 | 7 | 4961:00 | 50.5467 | 13745:00 | 50.294
19 | 7 | 4962:00 | 13.3766 | 13746:00 | 13.3097
20 | 7 | 4963:00 | 0 | 13747:00 | 0
21 | 7 | 4964:00 | 0 | 13748:00 | 0
22 | 7 | 4965:00 | 0 | 13749:00 | 0
23 | 7 | 4966:00 | 0 | 13750:00 | 0
24 | 7 | 4967:00 | 0 | 13751:00 | 0
1 | 7 | 4968:00 | 0 | 13752:00 | 0
2 | 7 | 4969:00 | 0 | 13753:00 | 0
3 | 7 | 4970:00 | 0 | 13754:00 | 0
4 | 7 | 4971:00 | 0 | 13755:00 | 0
5 | 7 | 4972:00 | 0 | 13756:00 | 0
6 | 7 | 4973:00 | 3.3737 | 13757:00 | 3.3569
7 | 7 | 4974:00 | 30.8248 | 13758:00 | 30.6706
8 | 7 | 4975:00 | 62.056 | 13759:00 | 61.7457
9 | 7 | 4976:00 | 74.6597 | 13760:00 | 74.2864
10 | 7 | 4977:00 | 81.7143 | 13761:00 | 81.3058
11 | 7 | 4978:00 | 85.4697 | 13762:00 | 85.0424
12 | 7 | 4979:00 | 86.4727 | 13763:00 | 86.0403
13 | 7 | 4980:00 | 86.6755 | 13764:00 | 86.2421
14 | 7 | 4981:00 | 88.0332 | 13765:00 | 87.5931
15 | 7 | 4982:00 | 75.1757 | 13766:00 | 74.7998
16 | 7 | 4983:00 | 69.1275 | 13767:00 | 68.7819
17 | 7 | 4984:00 | 61.9782 | 13768:00 | 61.6683
18 | 7 | 4985:00 | 39.8876 | 13769:00 | 39.6882
19 | 7 | 4986:00 | 11.2586 | 13770:00 | 11.2023
20 | 7 | 4987:00 | 0 | 13771:00 | 0
21 | 7 | 4988:00 | 0 | 13772:00 | 0
22 | 7 | 4989:00 | 0 | 13773:00 | 0
23 | 7 | 4990:00 | 0 | 13774:00 | 0
24 | 7 | 4991:00 | 0 | 13775:00 | 0
1 | 7 | 4992:00 | 0 | 13776:00 | 0
2 | 7 | 4993:00 | 0 | 13777:00 | 0
3 | 7 | 4994:00 | 0 | 13778:00 | 0
4 | 7 | 4995:00 | 0 | 13779:00 | 0
5 | 7 | 4996:00 | 0 | 13780:00 | 0
6 | 7 | 4997:00 | 3.1525 | 13781:00 | 3.1368
7 | 7 | 4998:00 | 32.1981 | 13782:00 | 32.0371
8 | 7 | 4999:00 | 67.7676 | 13783:00 | 67.4288
9 | 7 | 5000:00 | 83.655 | 13784:00 | 83.2367
10 | 7 | 5001:00 | 88.7189 | 13785:00 | 88.2753
11 | 7 | 5002:00 | 89.9265 | 13786:00 | 89.4769
12 | 7 | 5003:00 | 90.5492 | 13787:00 | 90.0965
13 | 7 | 5004:00 | 88.2474 | 13788:00 | 87.8062
14 | 7 | 5005:00 | 84.5083 | 13789:00 | 84.0858
15 | 7 | 5006:00 | 85.1467 | 13790:00 | 84.721
16 | 7 | 5007:00 | 81.4196 | 13791:00 | 81.0125
17 | 7 | 5008:00 | 71.3347 | 13792:00 | 70.978
18 | 7 | 5009:00 | 47.3235 | 13793:00 | 47.0869
19 | 7 | 5010:00 | 11.2478 | 13794:00 | 11.1915
20 | 7 | 5011:00 | 0 | 13795:00 | 0
21 | 7 | 5012:00 | 0 | 13796:00 | 0
22 | 7 | 5013:00 | 0 | 13797:00 | 0
23 | 7 | 5014:00 | 0 | 13798:00 | 0
24 | 7 | 5015:00 | 0 | 13799:00 | 0
1 | 7 | 5016:00 | 0 | 13800:00 | 0
2 | 7 | 5017:00 | 0 | 13801:00 | 0
3 | 7 | 5018:00 | 0 | 13802:00 | 0
4 | 7 | 5019:00 | 0 | 13803:00 | 0
5 | 7 | 5020:00 | 0 | 13804:00 | 0
6 | 7 | 5021:00 | 2.9084 | 13805:00 | 2.8939
7 | 7 | 5022:00 | 30.3759 | 13806:00 | 30.2241
8 | 7 | 5023:00 | 55.2266 | 13807:00 | 54.9505
9 | 7 | 5024:00 | 65.3874 | 13808:00 | 65.0605
10 | 7 | 5025:00 | 77.4529 | 13809:00 | 77.0656
11 | 7 | 5026:00 | 84.1982 | 13810:00 | 83.7772
12 | 7 | 5027:00 | 84.1534 | 13811:00 | 83.7326
13 | 7 | 5028:00 | 80.5371 | 13812:00 | 80.1344
14 | 7 | 5029:00 | 74.6756 | 13813:00 | 74.3022
15 | 7 | 5030:00 | 70.6514 | 13814:00 | 70.2982
16 | 7 | 5031:00 | 69.0783 | 13815:00 | 68.7329
17 | 7 | 5032:00 | 57.8395 | 13816:00 | 57.5503
18 | 7 | 5033:00 | 39.2978 | 13817:00 | 39.1013
19 | 7 | 5034:00 | 10.5268 | 13818:00 | 10.4741
20 | 7 | 5035:00 | 0 | 13819:00 | 0
21 | 7 | 5036:00 | 0 | 13820:00 | 0
22 | 7 | 5037:00 | 0 | 13821:00 | 0
23 | 7 | 5038:00 | 0 | 13822:00 | 0
24 | 7 | 5039:00 | 0 | 13823:00 | 0
1 | 7 | 5040:00 | 0 | 13824:00 | 0
2 | 7 | 5041:00 | 0 | 13825:00 | 0
3 | 7 | 5042:00 | 0 | 13826:00 | 0
4 | 7 | 5043:00 | 0 | 13827:00 | 0
5 | 7 | 5044:00 | 0 | 13828:00 | 0
6 | 7 | 5045:00 | 2.811 | 13829:00 | 2.7969
7 | 7 | 5046:00 | 27.9371 | 13830:00 | 27.7974
8 | 7 | 5047:00 | 61.1285 | 13831:00 | 60.8228
9 | 7 | 5048:00 | 74.6788 | 13832:00 | 74.3054
10 | 7 | 5049:00 | 80.856 | 13833:00 | 80.4517
11 | 7 | 5050:00 | 80.3817 | 13834:00 | 79.9798
12 | 7 | 5051:00 | 79.3326 | 13835:00 | 78.936
13 | 7 | 5052:00 | 74.4245 | 13836:00 | 74.0524
14 | 7 | 5053:00 | 76.6706 | 13837:00 | 76.2873
15 | 7 | 5054:00 | 69.8313 | 13838:00 | 69.4821
16 | 7 | 5055:00 | 64.8897 | 13839:00 | 64.5652
17 | 7 | 5056:00 | 48.7233 | 13840:00 | 48.4797
18 | 7 | 5057:00 | 36.6953 | 13841:00 | 36.5119
19 | 7 | 5058:00 | 9.9714 | 13842:00 | 9.9216
20 | 7 | 5059:00 | 0 | 13843:00 | 0
21 | 7 | 5060:00 | 0 | 13844:00 | 0
22 | 7 | 5061:00 | 0 | 13845:00 | 0
23 | 7 | 5062:00 | 0 | 13846:00 | 0
24 | 7 | 5063:00 | 0 | 13847:00 | 0
1 | 7 | 5064:00 | 0 | 13848:00 | 0
2 | 7 | 5065:00 | 0 | 13849:00 | 0
3 | 7 | 5066:00 | 0 | 13850:00 | 0
4 | 7 | 5067:00 | 0 | 13851:00 | 0
5 | 7 | 5068:00 | 0 | 13852:00 | 0
6 | 7 | 5069:00 | 2.954 | 13853:00 | 2.9392
7 | 7 | 5070:00 | 32.3068 | 13854:00 | 32.1453
8 | 7 | 5071:00 | 70.9467 | 13855:00 | 70.5919
9 | 7 | 5072:00 | 80.6109 | 13856:00 | 80.2078
10 | 7 | 5073:00 | 80.4996 | 13857:00 | 80.0971
11 | 7 | 5074:00 | 87.9623 | 13858:00 | 87.5225
12 | 7 | 5075:00 | 89.6552 | 13859:00 | 89.207
13 | 7 | 5076:00 | 80.9431 | 13860:00 | 80.5383
14 | 7 | 5077:00 | 86.15 | 13861:00 | 85.7192
15 | 7 | 5078:00 | 85.1529 | 13862:00 | 84.7271
16 | 7 | 5079:00 | 78.2292 | 13863:00 | 77.838
17 | 7 | 5080:00 | 72.1193 | 13864:00 | 71.7587
18 | 7 | 5081:00 | 46.5451 | 13865:00 | 46.3123
19 | 7 | 5082:00 | 11.2601 | 13866:00 | 11.2038
20 | 7 | 5083:00 | 0 | 13867:00 | 0
21 | 7 | 5084:00 | 0 | 13868:00 | 0
22 | 7 | 5085:00 | 0 | 13869:00 | 0
23 | 7 | 5086:00 | 0 | 13870:00 | 0
24 | 7 | 5087:00 | 0 | 13871:00 | 0
1 | 7 | 5088:00 | 0 | 13872:00 | 0
2 | 7 | 5089:00 | 0 | 13873:00 | 0
3 | 7 | 5090:00 | 0 | 13874:00 | 0
4 | 7 | 5091:00 | 0 | 13875:00 | 0
5 | 7 | 5092:00 | 0 | 13876:00 | 0
6 | 7 | 5093:00 | 2.8702 | 13877:00 | 2.8559
7 | 7 | 5094:00 | 31.8644 | 13878:00 | 31.7051
8 | 7 | 5095:00 | 69.7106 | 13879:00 | 69.362
9 | 7 | 5096:00 | 82.4544 | 13880:00 | 82.0422
10 | 7 | 5097:00 | 87.6465 | 13881:00 | 87.2083
11 | 7 | 5098:00 | 89.6264 | 13882:00 | 89.1782
12 | 7 | 5099:00 | 91.3639 | 13883:00 | 90.9071
13 | 7 | 5100:00 | 90.9176 | 13884:00 | 90.463
14 | 7 | 5101:00 | 84.6319 | 13885:00 | 84.2087
15 | 7 | 5102:00 | 80.2904 | 13886:00 | 79.8889
16 | 7 | 5103:00 | 86.0573 | 13887:00 | 85.627
17 | 7 | 5104:00 | 76.4331 | 13888:00 | 76.0509
18 | 7 | 5105:00 | 48.9203 | 13889:00 | 48.6757
19 | 7 | 5106:00 | 10.8013 | 13890:00 | 10.7473
20 | 7 | 5107:00 | 0 | 13891:00 | 0
21 | 7 | 5108:00 | 0 | 13892:00 | 0
22 | 7 | 5109:00 | 0 | 13893:00 | 0
23 | 7 | 5110:00 | 0 | 13894:00 | 0
24 | 7 | 5111:00 | 0 | 13895:00 | 0
1 | 7 | 5112:00 | 0 | 13896:00 | 0
2 | 7 | 5113:00 | 0 | 13897:00 | 0
3 | 7 | 5114:00 | 0 | 13898:00 | 0
4 | 7 | 5115:00 | 0 | 13899:00 | 0
5 | 7 | 5116:00 | 0 | 13900:00 | 0
6 | 7 | 5117:00 | 3.0013 | 13901:00 | 2.9863
7 | 7 | 5118:00 | 34.4224 | 13902:00 | 34.2503
8 | 7 | 5119:00 | 74.7783 | 13903:00 | 74.4044
9 | 7 | 5120:00 | 85.0156 | 13904:00 | 84.5906
10 | 7 | 5121:00 | 84.9554 | 13905:00 | 84.5306
11 | 7 | 5122:00 | 88.7829 | 13906:00 | 88.3389
12 | 7 | 5123:00 | 94.1956 | 13907:00 | 93.7246
13 | 7 | 5124:00 | 96.3482 | 13908:00 | 95.8664
14 | 7 | 5125:00 | 93.1075 | 13909:00 | 92.6419
15 | 7 | 5126:00 | 93.7411 | 13910:00 | 93.2724
16 | 7 | 5127:00 | 93.0042 | 13911:00 | 92.5392
17 | 7 | 5128:00 | 82.9447 | 13912:00 | 82.5299
18 | 7 | 5129:00 | 52.3938 | 13913:00 | 52.1318
19 | 7 | 5130:00 | 11.4259 | 13914:00 | 11.3687
20 | 7 | 5131:00 | 0 | 13915:00 | 0
21 | 7 | 5132:00 | 0 | 13916:00 | 0
22 | 7 | 5133:00 | 0 | 13917:00 | 0
23 | 7 | 5134:00 | 0 | 13918:00 | 0
24 | 7 | 5135:00 | 0 | 13919:00 | 0
1 | 8 | 5136:00 | 0 | 13920:00 | 0
2 | 8 | 5137:00 | 0 | 13921:00 | 0
3 | 8 | 5138:00 | 0 | 13922:00 | 0
4 | 8 | 5139:00 | 0 | 13923:00 | 0
5 | 8 | 5140:00 | 0 | 13924:00 | 0
6 | 8 | 5141:00 | 2.3753 | 13925:00 | 2.3635
7 | 8 | 5142:00 | 30.6168 | 13926:00 | 30.4637
8 | 8 | 5143:00 | 69.3257 | 13927:00 | 68.9791
9 | 8 | 5144:00 | 80.5417 | 13928:00 | 80.139
10 | 8 | 5145:00 | 85.1742 | 13929:00 | 84.7483
11 | 8 | 5146:00 | 90.8915 | 13930:00 | 90.437
12 | 8 | 5147:00 | 93.9202 | 13931:00 | 93.4506
13 | 8 | 5148:00 | 96.876 | 13932:00 | 96.3917
14 | 8 | 5149:00 | 93.2739 | 13933:00 | 92.8075
15 | 8 | 5150:00 | 90.1226 | 13934:00 | 89.6719
16 | 8 | 5151:00 | 83.3267 | 13935:00 | 82.9101
17 | 8 | 5152:00 | 68.2702 | 13936:00 | 67.9288
18 | 8 | 5153:00 | 43.3149 | 13937:00 | 43.0983
19 | 8 | 5154:00 | 9.0083 | 13938:00 | 8.9633
20 | 8 | 5155:00 | 0 | 13939:00 | 0
21 | 8 | 5156:00 | 0 | 13940:00 | 0
22 | 8 | 5157:00 | 0 | 13941:00 | 0
23 | 8 | 5158:00 | 0 | 13942:00 | 0
24 | 8 | 5159:00 | 0 | 13943:00 | 0
1 | 8 | 5160:00 | 0 | 13944:00 | 0
2 | 8 | 5161:00 | 0 | 13945:00 | 0
3 | 8 | 5162:00 | 0 | 13946:00 | 0
4 | 8 | 5163:00 | 0 | 13947:00 | 0
5 | 8 | 5164:00 | 0 | 13948:00 | 0
6 | 8 | 5165:00 | 2.4487 | 13949:00 | 2.4365
7 | 8 | 5166:00 | 31.8175 | 13950:00 | 31.6584
8 | 8 | 5167:00 | 70.2165 | 13951:00 | 69.8654
9 | 8 | 5168:00 | 88.3493 | 13952:00 | 87.9076
10 | 8 | 5169:00 | 94.8988 | 13953:00 | 94.4243
11 | 8 | 5170:00 | 97.2466 | 13954:00 | 96.7603
12 | 8 | 5171:00 | 95.9168 | 13955:00 | 95.4372
13 | 8 | 5172:00 | 94.8435 | 13956:00 | 94.3693
14 | 8 | 5173:00 | 89.8952 | 13957:00 | 89.4457
15 | 8 | 5174:00 | 81.8076 | 13958:00 | 81.3986
16 | 8 | 5175:00 | 69.1625 | 13959:00 | 68.8167
17 | 8 | 5176:00 | 63.5451 | 13960:00 | 63.2274
18 | 8 | 5177:00 | 38.8188 | 13961:00 | 38.6247
19 | 8 | 5178:00 | 8.1346 | 13962:00 | 8.0939
20 | 8 | 5179:00 | 0 | 13963:00 | 0
21 | 8 | 5180:00 | 0 | 13964:00 | 0
22 | 8 | 5181:00 | 0 | 13965:00 | 0
23 | 8 | 5182:00 | 0 | 13966:00 | 0
24 | 8 | 5183:00 | 0 | 13967:00 | 0
1 | 8 | 5184:00 | 0 | 13968:00 | 0
2 | 8 | 5185:00 | 0 | 13969:00 | 0
3 | 8 | 5186:00 | 0 | 13970:00 | 0
4 | 8 | 5187:00 | 0 | 13971:00 | 0
5 | 8 | 5188:00 | 0 | 13972:00 | 0
6 | 8 | 5189:00 | 1.7562 | 13973:00 | 1.7474
7 | 8 | 5190:00 | 25.3977 | 13974:00 | 25.2707
8 | 8 | 5191:00 | 57.6677 | 13975:00 | 57.3794
9 | 8 | 5192:00 | 71.5054 | 13976:00 | 71.1479
10 | 8 | 5193:00 | 77.0454 | 13977:00 | 76.6602
11 | 8 | 5194:00 | 82.8677 | 13978:00 | 82.4534
12 | 8 | 5195:00 | 88.3449 | 13979:00 | 87.9032
13 | 8 | 5196:00 | 86.0146 | 13980:00 | 85.5845
14 | 8 | 5197:00 | 87.0472 | 13981:00 | 86.612
15 | 8 | 5198:00 | 86.6568 | 13982:00 | 86.2235
16 | 8 | 5199:00 | 79.1264 | 13983:00 | 78.7308
17 | 8 | 5200:00 | 66.3622 | 13984:00 | 66.0303
18 | 8 | 5201:00 | 40.2112 | 13985:00 | 40.0101
19 | 8 | 5202:00 | 8.0116 | 13986:00 | 7.9716
20 | 8 | 5203:00 | 0 | 13987:00 | 0
21 | 8 | 5204:00 | 0 | 13988:00 | 0
22 | 8 | 5205:00 | 0 | 13989:00 | 0
23 | 8 | 5206:00 | 0 | 13990:00 | 0
24 | 8 | 5207:00 | 0 | 13991:00 | 0
1 | 8 | 5208:00 | 0 | 13992:00 | 0
2 | 8 | 5209:00 | 0 | 13993:00 | 0
3 | 8 | 5210:00 | 0 | 13994:00 | 0
4 | 8 | 5211:00 | 0 | 13995:00 | 0
5 | 8 | 5212:00 | 0 | 13996:00 | 0
6 | 8 | 5213:00 | 1.7851 | 13997:00 | 1.7762
7 | 8 | 5214:00 | 26.0058 | 13998:00 | 25.8758
8 | 8 | 5215:00 | 65.0707 | 13999:00 | 64.7454
9 | 8 | 5216:00 | 78.3559 | 14000:00 | 77.9641
10 | 8 | 5217:00 | 86.3666 | 14001:00 | 85.9347
11 | 8 | 5218:00 | 89.1813 | 14002:00 | 88.7354
12 | 8 | 5219:00 | 88.7955 | 14003:00 | 88.3515
13 | 8 | 5220:00 | 86.4967 | 14004:00 | 86.0642
14 | 8 | 5221:00 | 85.7409 | 14005:00 | 85.3122
15 | 8 | 5222:00 | 80.2819 | 14006:00 | 79.8805
16 | 8 | 5223:00 | 76.9193 | 14007:00 | 76.5346
17 | 8 | 5224:00 | 62.6191 | 14008:00 | 62.306
18 | 8 | 5225:00 | 35.758 | 14009:00 | 35.5793
19 | 8 | 5226:00 | 7.9779 | 14010:00 | 7.938
20 | 8 | 5227:00 | 0 | 14011:00 | 0
21 | 8 | 5228:00 | 0 | 14012:00 | 0
22 | 8 | 5229:00 | 0 | 14013:00 | 0
23 | 8 | 5230:00 | 0 | 14014:00 | 0
24 | 8 | 5231:00 | 0 | 14015:00 | 0
1 | 8 | 5232:00 | 0 | 14016:00 | 0
2 | 8 | 5233:00 | 0 | 14017:00 | 0
3 | 8 | 5234:00 | 0 | 14018:00 | 0
4 | 8 | 5235:00 | 0 | 14019:00 | 0
5 | 8 | 5236:00 | 0 | 14020:00 | 0
6 | 8 | 5237:00 | 1.9824 | 14021:00 | 1.9725
7 | 8 | 5238:00 | 28.0666 | 14022:00 | 27.9263
8 | 8 | 5239:00 | 63.3111 | 14023:00 | 62.9946
9 | 8 | 5240:00 | 73.8469 | 14024:00 | 73.4777
10 | 8 | 5241:00 | 85.267 | 14025:00 | 84.8407
11 | 8 | 5242:00 | 87.9326 | 14026:00 | 87.4929
12 | 8 | 5243:00 | 89.5345 | 14027:00 | 89.0868
13 | 8 | 5244:00 | 89.2377 | 14028:00 | 88.7915
14 | 8 | 5245:00 | 89.6278 | 14029:00 | 89.1796
15 | 8 | 5246:00 | 80.9778 | 14030:00 | 80.5729
16 | 8 | 5247:00 | 74.2242 | 14031:00 | 73.853
17 | 8 | 5248:00 | 71.7914 | 14032:00 | 71.4324
18 | 8 | 5249:00 | 42.1706 | 14033:00 | 41.9597
19 | 8 | 5250:00 | 8.9414 | 14034:00 | 8.8967
20 | 8 | 5251:00 | 0 | 14035:00 | 0
21 | 8 | 5252:00 | 0 | 14036:00 | 0
22 | 8 | 5253:00 | 0 | 14037:00 | 0
23 | 8 | 5254:00 | 0 | 14038:00 | 0
24 | 8 | 5255:00 | 0 | 14039:00 | 0
1 | 8 | 5256:00 | 0 | 14040:00 | 0
2 | 8 | 5257:00 | 0 | 14041:00 | 0
3 | 8 | 5258:00 | 0 | 14042:00 | 0
4 | 8 | 5259:00 | 0 | 14043:00 | 0
5 | 8 | 5260:00 | 0 | 14044:00 | 0
6 | 8 | 5261:00 | 1.9354 | 14045:00 | 1.9257
7 | 8 | 5262:00 | 30.8772 | 14046:00 | 30.7228
8 | 8 | 5263:00 | 70.2146 | 14047:00 | 69.8635
9 | 8 | 5264:00 | 72.131 | 14048:00 | 71.7704
10 | 8 | 5265:00 | 82.1095 | 14049:00 | 81.699
11 | 8 | 5266:00 | 86.0984 | 14050:00 | 85.6679
12 | 8 | 5267:00 | 88.4046 | 14051:00 | 87.9626
13 | 8 | 5268:00 | 93.5408 | 14052:00 | 93.0731
14 | 8 | 5269:00 | 95.0112 | 14053:00 | 94.5361
15 | 8 | 5270:00 | 90.8238 | 14054:00 | 90.3697
16 | 8 | 5271:00 | 79.9392 | 14055:00 | 79.5395
17 | 8 | 5272:00 | 70.6117 | 14056:00 | 70.2586
18 | 8 | 5273:00 | 39.2687 | 14057:00 | 39.0723
19 | 8 | 5274:00 | 8.1016 | 14058:00 | 8.0611
20 | 8 | 5275:00 | 0 | 14059:00 | 0
21 | 8 | 5276:00 | 0 | 14060:00 | 0
22 | 8 | 5277:00 | 0 | 14061:00 | 0
23 | 8 | 5278:00 | 0 | 14062:00 | 0
24 | 8 | 5279:00 | 0 | 14063:00 | 0
1 | 8 | 5280:00 | 0 | 14064:00 | 0
2 | 8 | 5281:00 | 0 | 14065:00 | 0
3 | 8 | 5282:00 | 0 | 14066:00 | 0
4 | 8 | 5283:00 | 0 | 14067:00 | 0
5 | 8 | 5284:00 | 0 | 14068:00 | 0
6 | 8 | 5285:00 | 1.4592 | 14069:00 | 1.4519
7 | 8 | 5286:00 | 26.094 | 14070:00 | 25.9635
8 | 8 | 5287:00 | 63.3037 | 14071:00 | 62.9871
9 | 8 | 5288:00 | 77.6252 | 14072:00 | 77.2371
10 | 8 | 5289:00 | 86.7605 | 14073:00 | 86.3267
11 | 8 | 5290:00 | 91.3614 | 14074:00 | 90.9046
12 | 8 | 5291:00 | 93.9488 | 14075:00 | 93.4791
13 | 8 | 5292:00 | 91.3069 | 14076:00 | 90.8503
14 | 8 | 5293:00 | 88.3141 | 14077:00 | 87.8725
15 | 8 | 5294:00 | 89.1159 | 14078:00 | 88.6703
16 | 8 | 5295:00 | 85.5231 | 14079:00 | 85.0955
17 | 8 | 5296:00 | 71.4894 | 14080:00 | 71.132
18 | 8 | 5297:00 | 41.416 | 14081:00 | 41.2089
19 | 8 | 5298:00 | 7.1898 | 14082:00 | 7.1539
20 | 8 | 5299:00 | 0 | 14083:00 | 0
21 | 8 | 5300:00 | 0 | 14084:00 | 0
22 | 8 | 5301:00 | 0 | 14085:00 | 0
23 | 8 | 5302:00 | 0 | 14086:00 | 0
24 | 8 | 5303:00 | 0 | 14087:00 | 0
1 | 8 | 5304:00 | 0 | 14088:00 | 0
2 | 8 | 5305:00 | 0 | 14089:00 | 0
3 | 8 | 5306:00 | 0 | 14090:00 | 0
4 | 8 | 5307:00 | 0 | 14091:00 | 0
5 | 8 | 5308:00 | 0 | 14092:00 | 0
6 | 8 | 5309:00 | 1.31 | 14093:00 | 1.3035
7 | 8 | 5310:00 | 26.8909 | 14094:00 | 26.7565
8 | 8 | 5311:00 | 63.2473 | 14095:00 | 62.931
9 | 8 | 5312:00 | 75.7044 | 14096:00 | 75.3259
10 | 8 | 5313:00 | 77.2131 | 14097:00 | 76.827
11 | 8 | 5314:00 | 82.1612 | 14098:00 | 81.7503
12 | 8 | 5315:00 | 87.7229 | 14099:00 | 87.2843
13 | 8 | 5316:00 | 82.7386 | 14100:00 | 82.3249
14 | 8 | 5317:00 | 84.5445 | 14101:00 | 84.1218
15 | 8 | 5318:00 | 81.3961 | 14102:00 | 80.9892
16 | 8 | 5319:00 | 74.4179 | 14103:00 | 74.0458
17 | 8 | 5320:00 | 66.8008 | 14104:00 | 66.4668
18 | 8 | 5321:00 | 40.5149 | 14105:00 | 40.3123
19 | 8 | 5322:00 | 6.8762 | 14106:00 | 6.8418
20 | 8 | 5323:00 | 0 | 14107:00 | 0
21 | 8 | 5324:00 | 0 | 14108:00 | 0
22 | 8 | 5325:00 | 0 | 14109:00 | 0
23 | 8 | 5326:00 | 0 | 14110:00 | 0
24 | 8 | 5327:00 | 0 | 14111:00 | 0
1 | 8 | 5328:00 | 0 | 14112:00 | 0
2 | 8 | 5329:00 | 0 | 14113:00 | 0
3 | 8 | 5330:00 | 0 | 14114:00 | 0
4 | 8 | 5331:00 | 0 | 14115:00 | 0
5 | 8 | 5332:00 | 0 | 14116:00 | 0
6 | 8 | 5333:00 | 1.1668 | 14117:00 | 1.1609
7 | 8 | 5334:00 | 24.5824 | 14118:00 | 24.4595
8 | 8 | 5335:00 | 57.9619 | 14119:00 | 57.672
9 | 8 | 5336:00 | 67.5142 | 14120:00 | 67.1766
10 | 8 | 5337:00 | 73.8081 | 14121:00 | 73.4391
11 | 8 | 5338:00 | 83.6173 | 14122:00 | 83.1992
12 | 8 | 5339:00 | 86.8839 | 14123:00 | 86.4494
13 | 8 | 5340:00 | 87.3932 | 14124:00 | 86.9562
14 | 8 | 5341:00 | 80.9296 | 14125:00 | 80.5249
15 | 8 | 5342:00 | 74.3722 | 14126:00 | 74.0003
16 | 8 | 5343:00 | 63.4287 | 14127:00 | 63.1116
17 | 8 | 5344:00 | 49.5278 | 14128:00 | 49.2802
18 | 8 | 5345:00 | 28.8304 | 14129:00 | 28.6862
19 | 8 | 5346:00 | 5.8122 | 14130:00 | 5.7832
20 | 8 | 5347:00 | 0 | 14131:00 | 0
21 | 8 | 5348:00 | 0 | 14132:00 | 0
22 | 8 | 5349:00 | 0 | 14133:00 | 0
23 | 8 | 5350:00 | 0 | 14134:00 | 0
24 | 8 | 5351:00 | 0 | 14135:00 | 0
1 | 8 | 5352:00 | 0 | 14136:00 | 0
2 | 8 | 5353:00 | 0 | 14137:00 | 0
3 | 8 | 5354:00 | 0 | 14138:00 | 0
4 | 8 | 5355:00 | 0 | 14139:00 | 0
5 | 8 | 5356:00 | 0 | 14140:00 | 0
6 | 8 | 5357:00 | 1.4197 | 14141:00 | 1.4126
7 | 8 | 5358:00 | 31.0735 | 14142:00 | 30.9181
8 | 8 | 5359:00 | 73.6188 | 14143:00 | 73.2507
9 | 8 | 5360:00 | 82.7292 | 14144:00 | 82.3155
10 | 8 | 5361:00 | 87.3069 | 14145:00 | 86.8704
11 | 8 | 5362:00 | 87.2052 | 14146:00 | 86.7691
12 | 8 | 5363:00 | 91.1459 | 14147:00 | 90.6902
13 | 8 | 5364:00 | 90.7417 | 14148:00 | 90.288
14 | 8 | 5365:00 | 89.7778 | 14149:00 | 89.3289
15 | 8 | 5366:00 | 81.5109 | 14150:00 | 81.1033
16 | 8 | 5367:00 | 78.8111 | 14151:00 | 78.417
17 | 8 | 5368:00 | 70.8138 | 14152:00 | 70.4597
18 | 8 | 5369:00 | 40.1973 | 14153:00 | 39.9963
19 | 8 | 5370:00 | 7.3411 | 14154:00 | 7.3043
20 | 8 | 5371:00 | 0 | 14155:00 | 0
21 | 8 | 5372:00 | 0 | 14156:00 | 0
22 | 8 | 5373:00 | 0 | 14157:00 | 0
23 | 8 | 5374:00 | 0 | 14158:00 | 0
24 | 8 | 5375:00 | 0 | 14159:00 | 0
1 | 8 | 5376:00 | 0 | 14160:00 | 0
2 | 8 | 5377:00 | 0 | 14161:00 | 0
3 | 8 | 5378:00 | 0 | 14162:00 | 0
4 | 8 | 5379:00 | 0 | 14163:00 | 0
5 | 8 | 5380:00 | 0 | 14164:00 | 0
6 | 8 | 5381:00 | 0.91447 | 14165:00 | 0.9099
7 | 8 | 5382:00 | 24.5338 | 14166:00 | 24.4112
8 | 8 | 5383:00 | 61.3541 | 14167:00 | 61.0473
9 | 8 | 5384:00 | 76.8803 | 14168:00 | 76.4959
10 | 8 | 5385:00 | 79.632 | 14169:00 | 79.2338
11 | 8 | 5386:00 | 87.4933 | 14170:00 | 87.0558
12 | 8 | 5387:00 | 88.6446 | 14171:00 | 88.2014
13 | 8 | 5388:00 | 91.4193 | 14172:00 | 90.9622
14 | 8 | 5389:00 | 89.838 | 14173:00 | 89.3888
15 | 8 | 5390:00 | 88.0174 | 14174:00 | 87.5773
16 | 8 | 5391:00 | 83.1277 | 14175:00 | 82.7121
17 | 8 | 5392:00 | 70.1436 | 14176:00 | 69.7929
18 | 8 | 5393:00 | 41.7607 | 14177:00 | 41.5519
19 | 8 | 5394:00 | 7.3322 | 14178:00 | 7.2955
20 | 8 | 5395:00 | 0 | 14179:00 | 0
21 | 8 | 5396:00 | 0 | 14180:00 | 0
22 | 8 | 5397:00 | 0 | 14181:00 | 0
23 | 8 | 5398:00 | 0 | 14182:00 | 0
24 | 8 | 5399:00 | 0 | 14183:00 | 0
1 | 8 | 5400:00 | 0 | 14184:00 | 0
2 | 8 | 5401:00 | 0 | 14185:00 | 0
3 | 8 | 5402:00 | 0 | 14186:00 | 0
4 | 8 | 5403:00 | 0 | 14187:00 | 0
5 | 8 | 5404:00 | 0 | 14188:00 | 0
6 | 8 | 5405:00 | 1.2387 | 14189:00 | 1.2325
7 | 8 | 5406:00 | 32.8119 | 14190:00 | 32.6478
8 | 8 | 5407:00 | 78.0772 | 14191:00 | 77.6868
9 | 8 | 5408:00 | 89.7123 | 14192:00 | 89.2637
10 | 8 | 5409:00 | 91.0934 | 14193:00 | 90.6379
11 | 8 | 5410:00 | 91.5758 | 14194:00 | 91.1179
12 | 8 | 5411:00 | 93.5005 | 14195:00 | 93.033
13 | 8 | 5412:00 | 90.8436 | 14196:00 | 90.3894
14 | 8 | 5413:00 | 87.5554 | 14197:00 | 87.1176
15 | 8 | 5414:00 | 85.3037 | 14198:00 | 84.8772
16 | 8 | 5415:00 | 84.7737 | 14199:00 | 84.3498
17 | 8 | 5416:00 | 78.6092 | 14200:00 | 78.2161
18 | 8 | 5417:00 | 41.0792 | 14201:00 | 40.8738
19 | 8 | 5418:00 | 6.5971 | 14202:00 | 6.5642
20 | 8 | 5419:00 | 0 | 14203:00 | 0
21 | 8 | 5420:00 | 0 | 14204:00 | 0
22 | 8 | 5421:00 | 0 | 14205:00 | 0
23 | 8 | 5422:00 | 0 | 14206:00 | 0
24 | 8 | 5423:00 | 0 | 14207:00 | 0
1 | 8 | 5424:00 | 0 | 14208:00 | 0
2 | 8 | 5425:00 | 0 | 14209:00 | 0
3 | 8 | 5426:00 | 0 | 14210:00 | 0
4 | 8 | 5427:00 | 0 | 14211:00 | 0
5 | 8 | 5428:00 | 0 | 14212:00 | 0
6 | 8 | 5429:00 | 0.88108 | 14213:00 | 0.87668
7 | 8 | 5430:00 | 28.2517 | 14214:00 | 28.1105
8 | 8 | 5431:00 | 67.9874 | 14215:00 | 67.6474
9 | 8 | 5432:00 | 79.7473 | 14216:00 | 79.3486
10 | 8 | 5433:00 | 84.6462 | 14217:00 | 84.2229
11 | 8 | 5434:00 | 86.4237 | 14218:00 | 85.9916
12 | 8 | 5435:00 | 89.4047 | 14219:00 | 88.9577
13 | 8 | 5436:00 | 88.8022 | 14220:00 | 88.3582
14 | 8 | 5437:00 | 90.5986 | 14221:00 | 90.1456
15 | 8 | 5438:00 | 87.063 | 14222:00 | 86.6277
16 | 8 | 5439:00 | 85.4306 | 14223:00 | 85.0035
17 | 8 | 5440:00 | 77.0205 | 14224:00 | 76.6354
18 | 8 | 5441:00 | 42.0912 | 14225:00 | 41.8807
19 | 8 | 5442:00 | 6.3279 | 14226:00 | 6.2962
20 | 8 | 5443:00 | 0 | 14227:00 | 0
21 | 8 | 5444:00 | 0 | 14228:00 | 0
22 | 8 | 5445:00 | 0 | 14229:00 | 0
23 | 8 | 5446:00 | 0 | 14230:00 | 0
24 | 8 | 5447:00 | 0 | 14231:00 | 0
1 | 8 | 5448:00 | 0 | 14232:00 | 0
2 | 8 | 5449:00 | 0 | 14233:00 | 0
3 | 8 | 5450:00 | 0 | 14234:00 | 0
4 | 8 | 5451:00 | 0 | 14235:00 | 0
5 | 8 | 5452:00 | 0 | 14236:00 | 0
6 | 8 | 5453:00 | 0.64063 | 14237:00 | 0.63743
7 | 8 | 5454:00 | 26.2932 | 14238:00 | 26.1618
8 | 8 | 5455:00 | 68.6919 | 14239:00 | 68.3484
9 | 8 | 5456:00 | 80.2938 | 14240:00 | 79.8923
10 | 8 | 5457:00 | 86.5333 | 14241:00 | 86.1006
11 | 8 | 5458:00 | 88.5789 | 14242:00 | 88.136
12 | 8 | 5459:00 | 86.775 | 14243:00 | 86.3411
13 | 8 | 5460:00 | 82.9226 | 14244:00 | 82.5079
14 | 8 | 5461:00 | 76.8386 | 14245:00 | 76.4544
15 | 8 | 5462:00 | 76.6743 | 14246:00 | 76.2909
16 | 8 | 5463:00 | 69.5301 | 14247:00 | 69.1824
17 | 8 | 5464:00 | 61.4269 | 14248:00 | 61.1198
18 | 8 | 5465:00 | 34.7869 | 14249:00 | 34.6129
19 | 8 | 5466:00 | 4.8365 | 14250:00 | 4.8123
20 | 8 | 5467:00 | 0 | 14251:00 | 0
21 | 8 | 5468:00 | 0 | 14252:00 | 0
22 | 8 | 5469:00 | 0 | 14253:00 | 0
23 | 8 | 5470:00 | 0 | 14254:00 | 0
24 | 8 | 5471:00 | 0 | 14255:00 | 0
1 | 8 | 5472:00 | 0 | 14256:00 | 0
2 | 8 | 5473:00 | 0 | 14257:00 | 0
3 | 8 | 5474:00 | 0 | 14258:00 | 0
4 | 8 | 5475:00 | 0 | 14259:00 | 0
5 | 8 | 5476:00 | 0 | 14260:00 | 0
6 | 8 | 5477:00 | 0.47327 | 14261:00 | 0.47091
7 | 8 | 5478:00 | 24.4797 | 14262:00 | 24.3573
8 | 8 | 5479:00 | 57.0774 | 14263:00 | 56.792
9 | 8 | 5480:00 | 68.1015 | 14264:00 | 67.761
10 | 8 | 5481:00 | 79.2886 | 14265:00 | 78.8921
11 | 8 | 5482:00 | 88.6995 | 14266:00 | 88.256
12 | 8 | 5483:00 | 89.7923 | 14267:00 | 89.3433
13 | 8 | 5484:00 | 87.8979 | 14268:00 | 87.4584
14 | 8 | 5485:00 | 88.8183 | 14269:00 | 88.3742
15 | 8 | 5486:00 | 82.3529 | 14270:00 | 81.9412
16 | 8 | 5487:00 | 80.2872 | 14271:00 | 79.8858
17 | 8 | 5488:00 | 66.9829 | 14272:00 | 66.648
18 | 8 | 5489:00 | 37.3952 | 14273:00 | 37.2082
19 | 8 | 5490:00 | 4.7941 | 14274:00 | 4.7701
20 | 8 | 5491:00 | 0 | 14275:00 | 0
21 | 8 | 5492:00 | 0 | 14276:00 | 0
22 | 8 | 5493:00 | 0 | 14277:00 | 0
23 | 8 | 5494:00 | 0 | 14278:00 | 0
24 | 8 | 5495:00 | 0 | 14279:00 | 0
1 | 8 | 5496:00 | 0 | 14280:00 | 0
2 | 8 | 5497:00 | 0 | 14281:00 | 0
3 | 8 | 5498:00 | 0 | 14282:00 | 0
4 | 8 | 5499:00 | 0 | 14283:00 | 0
5 | 8 | 5500:00 | 0 | 14284:00 | 0
6 | 8 | 5501:00 | 0.34599 | 14285:00 | 0.34426
7 | 8 | 5502:00 | 21.7063 | 14286:00 | 21.5978
8 | 8 | 5503:00 | 54.8253 | 14287:00 | 54.5511
9 | 8 | 5504:00 | 61.0324 | 14288:00 | 60.7272
10 | 8 | 5505:00 | 68.7511 | 14289:00 | 68.4073
11 | 8 | 5506:00 | 75.0638 | 14290:00 | 74.6885
12 | 8 | 5507:00 | 82.2484 | 14291:00 | 81.8371
13 | 8 | 5508:00 | 86.059 | 14292:00 | 85.6287
14 | 8 | 5509:00 | 83.1021 | 14293:00 | 82.6866
15 | 8 | 5510:00 | 85.3634 | 14294:00 | 84.9366
16 | 8 | 5511:00 | 78.1389 | 14295:00 | 77.7482
17 | 8 | 5512:00 | 59.1103 | 14296:00 | 58.8148
18 | 8 | 5513:00 | 30.5411 | 14297:00 | 30.3884
19 | 8 | 5514:00 | 3.3054 | 14298:00 | 3.2889
20 | 8 | 5515:00 | 0 | 14299:00 | 0
21 | 8 | 5516:00 | 0 | 14300:00 | 0
22 | 8 | 5517:00 | 0 | 14301:00 | 0
23 | 8 | 5518:00 | 0 | 14302:00 | 0
24 | 8 | 5519:00 | 0 | 14303:00 | 0
1 | 8 | 5520:00 | 0 | 14304:00 | 0
2 | 8 | 5521:00 | 0 | 14305:00 | 0
3 | 8 | 5522:00 | 0 | 14306:00 | 0
4 | 8 | 5523:00 | 0 | 14307:00 | 0
5 | 8 | 5524:00 | 0 | 14308:00 | 0
6 | 8 | 5525:00 | 0.28249 | 14309:00 | 0.28108
7 | 8 | 5526:00 | 23.3475 | 14310:00 | 23.2308
8 | 8 | 5527:00 | 56.7347 | 14311:00 | 56.451
9 | 8 | 5528:00 | 67.1951 | 14312:00 | 66.8592
10 | 8 | 5529:00 | 77.5795 | 14313:00 | 77.1916
11 | 8 | 5530:00 | 85.1474 | 14314:00 | 84.7217
12 | 8 | 5531:00 | 88.2484 | 14315:00 | 87.8072
13 | 8 | 5532:00 | 89.7364 | 14316:00 | 89.2877
14 | 8 | 5533:00 | 88.3493 | 14317:00 | 87.9075
15 | 8 | 5534:00 | 77.2052 | 14318:00 | 76.8191
16 | 8 | 5535:00 | 61.7877 | 14319:00 | 61.4787
17 | 8 | 5536:00 | 50.684 | 14320:00 | 50.4306
18 | 8 | 5537:00 | 23.435 | 14321:00 | 23.3178
19 | 8 | 5538:00 | 3.1644 | 14322:00 | 3.1486
20 | 8 | 5539:00 | 0 | 14323:00 | 0
21 | 8 | 5540:00 | 0 | 14324:00 | 0
22 | 8 | 5541:00 | 0 | 14325:00 | 0
23 | 8 | 5542:00 | 0 | 14326:00 | 0
24 | 8 | 5543:00 | 0 | 14327:00 | 0
1 | 8 | 5544:00 | 0 | 14328:00 | 0
2 | 8 | 5545:00 | 0 | 14329:00 | 0
3 | 8 | 5546:00 | 0 | 14330:00 | 0
4 | 8 | 5547:00 | 0 | 14331:00 | 0
5 | 8 | 5548:00 | 0 | 14332:00 | 0
6 | 8 | 5549:00 | 0.16908 | 14333:00 | 0.16823
7 | 8 | 5550:00 | 21.5105 | 14334:00 | 21.403
8 | 8 | 5551:00 | 55.8526 | 14335:00 | 55.5733
9 | 8 | 5552:00 | 63.3372 | 14336:00 | 63.0205
10 | 8 | 5553:00 | 71.4945 | 14337:00 | 71.137
11 | 8 | 5554:00 | 81.8185 | 14338:00 | 81.4094
12 | 8 | 5555:00 | 82.588 | 14339:00 | 82.1751
13 | 8 | 5556:00 | 80.0522 | 14340:00 | 79.6519
14 | 8 | 5557:00 | 74.6584 | 14341:00 | 74.2851
15 | 8 | 5558:00 | 70.2466 | 14342:00 | 69.8954
16 | 8 | 5559:00 | 64.4578 | 14343:00 | 64.1355
17 | 8 | 5560:00 | 54.3634 | 14344:00 | 54.0916
18 | 8 | 5561:00 | 28.5787 | 14345:00 | 28.4358
19 | 8 | 5562:00 | 3.6897 | 14346:00 | 3.6712
20 | 8 | 5563:00 | 0 | 14347:00 | 0
21 | 8 | 5564:00 | 0 | 14348:00 | 0
22 | 8 | 5565:00 | 0 | 14349:00 | 0
23 | 8 | 5566:00 | 0 | 14350:00 | 0
24 | 8 | 5567:00 | 0 | 14351:00 | 0
1 | 8 | 5568:00 | 0 | 14352:00 | 0
2 | 8 | 5569:00 | 0 | 14353:00 | 0
3 | 8 | 5570:00 | 0 | 14354:00 | 0
4 | 8 | 5571:00 | 0 | 14355:00 | 0
5 | 8 | 5572:00 | 0 | 14356:00 | 0
6 | 8 | 5573:00 | 0 | 14357:00 | 0
7 | 8 | 5574:00 | 21.7593 | 14358:00 | 21.6505
8 | 8 | 5575:00 | 63.8333 | 14359:00 | 63.5141
9 | 8 | 5576:00 | 84.2517 | 14360:00 | 83.8305
10 | 8 | 5577:00 | 89.1505 | 14361:00 | 88.7047
11 | 8 | 5578:00 | 91.8176 | 14362:00 | 91.3585
12 | 8 | 5579:00 | 90.551 | 14363:00 | 90.0982
13 | 8 | 5580:00 | 89.3056 | 14364:00 | 88.859
14 | 8 | 5581:00 | 87.3042 | 14365:00 | 86.8677
15 | 8 | 5582:00 | 86.4322 | 14366:00 | 86
16 | 8 | 5583:00 | 87.9144 | 14367:00 | 87.4749
17 | 8 | 5584:00 | 72.4004 | 14368:00 | 72.0384
18 | 8 | 5585:00 | 34.0463 | 14369:00 | 33.8761
19 | 8 | 5586:00 | 3.4943 | 14370:00 | 3.4768
20 | 8 | 5587:00 | 0 | 14371:00 | 0
21 | 8 | 5588:00 | 0 | 14372:00 | 0
22 | 8 | 5589:00 | 0 | 14373:00 | 0
23 | 8 | 5590:00 | 0 | 14374:00 | 0
24 | 8 | 5591:00 | 0 | 14375:00 | 0
1 | 8 | 5592:00 | 0 | 14376:00 | 0
2 | 8 | 5593:00 | 0 | 14377:00 | 0
3 | 8 | 5594:00 | 0 | 14378:00 | 0
4 | 8 | 5595:00 | 0 | 14379:00 | 0
5 | 8 | 5596:00 | 0 | 14380:00 | 0
6 | 8 | 5597:00 | 0.037493 | 14381:00 | 0.037305
7 | 8 | 5598:00 | 23.5841 | 14382:00 | 23.4662
8 | 8 | 5599:00 | 66.9437 | 14383:00 | 66.609
9 | 8 | 5600:00 | 83.5056 | 14384:00 | 83.0881
10 | 8 | 5601:00 | 91.7903 | 14385:00 | 91.3314
11 | 8 | 5602:00 | 94.5482 | 14386:00 | 94.0755
12 | 8 | 5603:00 | 92.13 | 14387:00 | 91.6693
13 | 8 | 5604:00 | 92.4354 | 14388:00 | 91.9732
14 | 8 | 5605:00 | 92.576 | 14389:00 | 92.1132
15 | 8 | 5606:00 | 85.6535 | 14390:00 | 85.2252
16 | 8 | 5607:00 | 78.3141 | 14391:00 | 77.9226
17 | 8 | 5608:00 | 66.2616 | 14392:00 | 65.9303
18 | 8 | 5609:00 | 32.62 | 14393:00 | 32.4569
19 | 8 | 5610:00 | 2.9285 | 14394:00 | 2.9139
20 | 8 | 5611:00 | 0 | 14395:00 | 0
21 | 8 | 5612:00 | 0 | 14396:00 | 0
22 | 8 | 5613:00 | 0 | 14397:00 | 0
23 | 8 | 5614:00 | 0 | 14398:00 | 0
24 | 8 | 5615:00 | 0 | 14399:00 | 0
1 | 8 | 5616:00 | 0 | 14400:00 | 0
2 | 8 | 5617:00 | 0 | 14401:00 | 0
3 | 8 | 5618:00 | 0 | 14402:00 | 0
4 | 8 | 5619:00 | 0 | 14403:00 | 0
5 | 8 | 5620:00 | 0 | 14404:00 | 0
6 | 8 | 5621:00 | 0 | 14405:00 | 0
7 | 8 | 5622:00 | 21.5556 | 14406:00 | 21.4478
8 | 8 | 5623:00 | 56.237 | 14407:00 | 55.9559
9 | 8 | 5624:00 | 71.4289 | 14408:00 | 71.0717
10 | 8 | 5625:00 | 81.8519 | 14409:00 | 81.4426
11 | 8 | 5626:00 | 84.4412 | 14410:00 | 84.019
12 | 8 | 5627:00 | 86.6309 | 14411:00 | 86.1978
13 | 8 | 5628:00 | 83.1974 | 14412:00 | 82.7815
14 | 8 | 5629:00 | 80.6267 | 14413:00 | 80.2236
15 | 8 | 5630:00 | 77.6135 | 14414:00 | 77.2254
16 | 8 | 5631:00 | 73.5313 | 14415:00 | 73.1637
17 | 8 | 5632:00 | 58.7881 | 14416:00 | 58.4941
18 | 8 | 5633:00 | 33.1774 | 14417:00 | 33.0115
19 | 8 | 5634:00 | 3.1793 | 14418:00 | 3.1634
20 | 8 | 5635:00 | 0 | 14419:00 | 0
21 | 8 | 5636:00 | 0 | 14420:00 | 0
22 | 8 | 5637:00 | 0 | 14421:00 | 0
23 | 8 | 5638:00 | 0 | 14422:00 | 0
24 | 8 | 5639:00 | 0 | 14423:00 | 0
1 | 8 | 5640:00 | 0 | 14424:00 | 0
2 | 8 | 5641:00 | 0 | 14425:00 | 0
3 | 8 | 5642:00 | 0 | 14426:00 | 0
4 | 8 | 5643:00 | 0 | 14427:00 | 0
5 | 8 | 5644:00 | 0 | 14428:00 | 0
6 | 8 | 5645:00 | 0 | 14429:00 | 0
7 | 8 | 5646:00 | 23.8445 | 14430:00 | 23.7253
8 | 8 | 5647:00 | 60.784 | 14431:00 | 60.4801
9 | 8 | 5648:00 | 77.585 | 14432:00 | 77.1971
10 | 8 | 5649:00 | 87.2623 | 14433:00 | 86.826
11 | 8 | 5650:00 | 90.3476 | 14434:00 | 89.8958
12 | 8 | 5651:00 | 90.3524 | 14435:00 | 89.9006
13 | 8 | 5652:00 | 89.3939 | 14436:00 | 88.9469
14 | 8 | 5653:00 | 86.9646 | 14437:00 | 86.5298
15 | 8 | 5654:00 | 85.7849 | 14438:00 | 85.356
16 | 8 | 5655:00 | 84.5958 | 14439:00 | 84.1728
17 | 8 | 5656:00 | 72.705 | 14440:00 | 72.3415
18 | 8 | 5657:00 | 32.0453 | 14441:00 | 31.885
19 | 8 | 5658:00 | 2.8816 | 14442:00 | 2.8672
20 | 8 | 5659:00 | 0 | 14443:00 | 0
21 | 8 | 5660:00 | 0 | 14444:00 | 0
22 | 8 | 5661:00 | 0 | 14445:00 | 0
23 | 8 | 5662:00 | 0 | 14446:00 | 0
24 | 8 | 5663:00 | 0 | 14447:00 | 0
1 | 8 | 5664:00 | 0 | 14448:00 | 0
2 | 8 | 5665:00 | 0 | 14449:00 | 0
3 | 8 | 5666:00 | 0 | 14450:00 | 0
4 | 8 | 5667:00 | 0 | 14451:00 | 0
5 | 8 | 5668:00 | 0 | 14452:00 | 0
6 | 8 | 5669:00 | 0 | 14453:00 | 0
7 | 8 | 5670:00 | 20.6519 | 14454:00 | 20.5486
8 | 8 | 5671:00 | 57.3804 | 14455:00 | 57.0935
9 | 8 | 5672:00 | 75.73 | 14456:00 | 75.3513
10 | 8 | 5673:00 | 84.3701 | 14457:00 | 83.9483
11 | 8 | 5674:00 | 89.577 | 14458:00 | 89.1291
12 | 8 | 5675:00 | 92.3193 | 14459:00 | 91.8577
13 | 8 | 5676:00 | 90.3948 | 14460:00 | 89.9429
14 | 8 | 5677:00 | 82.8803 | 14461:00 | 82.4659
15 | 8 | 5678:00 | 80.0045 | 14462:00 | 79.6045
16 | 8 | 5679:00 | 74.4208 | 14463:00 | 74.0487
17 | 8 | 5680:00 | 65.2024 | 14464:00 | 64.8764
18 | 8 | 5681:00 | 31.5804 | 14465:00 | 31.4225
19 | 8 | 5682:00 | 2.4849 | 14466:00 | 2.4725
20 | 8 | 5683:00 | 0 | 14467:00 | 0
21 | 8 | 5684:00 | 0 | 14468:00 | 0
22 | 8 | 5685:00 | 0 | 14469:00 | 0
23 | 8 | 5686:00 | 0 | 14470:00 | 0
24 | 8 | 5687:00 | 0 | 14471:00 | 0
1 | 8 | 5688:00 | 0 | 14472:00 | 0
2 | 8 | 5689:00 | 0 | 14473:00 | 0
3 | 8 | 5690:00 | 0 | 14474:00 | 0
4 | 8 | 5691:00 | 0 | 14475:00 | 0
5 | 8 | 5692:00 | 0 | 14476:00 | 0
6 | 8 | 5693:00 | 0 | 14477:00 | 0
7 | 8 | 5694:00 | 24.9371 | 14478:00 | 24.8124
8 | 8 | 5695:00 | 67.84 | 14479:00 | 67.5008
9 | 8 | 5696:00 | 84.5474 | 14480:00 | 84.1246
10 | 8 | 5697:00 | 94.1512 | 14481:00 | 93.6804
11 | 8 | 5698:00 | 95.0726 | 14482:00 | 94.5972
12 | 8 | 5699:00 | 94.5745 | 14483:00 | 94.1016
13 | 8 | 5700:00 | 88.9625 | 14484:00 | 88.5177
14 | 8 | 5701:00 | 89.6349 | 14485:00 | 89.1867
15 | 8 | 5702:00 | 93.1331 | 14486:00 | 92.6675
16 | 8 | 5703:00 | 86.4399 | 14487:00 | 86.0077
17 | 8 | 5704:00 | 72.3728 | 14488:00 | 72.0109
18 | 8 | 5705:00 | 31.1689 | 14489:00 | 31.013
19 | 8 | 5706:00 | 2.5416 | 14490:00 | 2.5289
20 | 8 | 5707:00 | 0 | 14491:00 | 0
21 | 8 | 5708:00 | 0 | 14492:00 | 0
22 | 8 | 5709:00 | 0 | 14493:00 | 0
23 | 8 | 5710:00 | 0 | 14494:00 | 0
24 | 8 | 5711:00 | 0 | 14495:00 | 0
1 | 8 | 5712:00 | 0 | 14496:00 | 0
2 | 8 | 5713:00 | 0 | 14497:00 | 0
3 | 8 | 5714:00 | 0 | 14498:00 | 0
4 | 8 | 5715:00 | 0 | 14499:00 | 0
5 | 8 | 5716:00 | 0 | 14500:00 | 0
6 | 8 | 5717:00 | 0 | 14501:00 | 0
7 | 8 | 5718:00 | 22.8001 | 14502:00 | 22.6861
8 | 8 | 5719:00 | 65.5231 | 14503:00 | 65.1955
9 | 8 | 5720:00 | 82.4119 | 14504:00 | 81.9998
10 | 8 | 5721:00 | 90.7148 | 14505:00 | 90.2613
11 | 8 | 5722:00 | 90.713 | 14506:00 | 90.2594
12 | 8 | 5723:00 | 92.8152 | 14507:00 | 92.3511
13 | 8 | 5724:00 | 93.8513 | 14508:00 | 93.3821
14 | 8 | 5725:00 | 93.6039 | 14509:00 | 93.1359
15 | 8 | 5726:00 | 89.9928 | 14510:00 | 89.5428
16 | 8 | 5727:00 | 82.0436 | 14511:00 | 81.6334
17 | 8 | 5728:00 | 68.1705 | 14512:00 | 67.8296
18 | 8 | 5729:00 | 30.1649 | 14513:00 | 30.0141
19 | 8 | 5730:00 | 2.2361 | 14514:00 | 2.2249
20 | 8 | 5731:00 | 0 | 14515:00 | 0
21 | 8 | 5732:00 | 0 | 14516:00 | 0
22 | 8 | 5733:00 | 0 | 14517:00 | 0
23 | 8 | 5734:00 | 0 | 14518:00 | 0
24 | 8 | 5735:00 | 0 | 14519:00 | 0
1 | 8 | 5736:00 | 0 | 14520:00 | 0
2 | 8 | 5737:00 | 0 | 14521:00 | 0
3 | 8 | 5738:00 | 0 | 14522:00 | 0
4 | 8 | 5739:00 | 0 | 14523:00 | 0
5 | 8 | 5740:00 | 0 | 14524:00 | 0
6 | 8 | 5741:00 | 0 | 14525:00 | 0
7 | 8 | 5742:00 | 25.1369 | 14526:00 | 25.0113
8 | 8 | 5743:00 | 71.0033 | 14527:00 | 70.6483
9 | 8 | 5744:00 | 89.588 | 14528:00 | 89.1401
10 | 8 | 5745:00 | 91.8813 | 14529:00 | 91.4219
11 | 8 | 5746:00 | 91.5863 | 14530:00 | 91.1284
12 | 8 | 5747:00 | 90.9103 | 14531:00 | 90.4558
13 | 8 | 5748:00 | 85.8668 | 14532:00 | 85.4375
14 | 8 | 5749:00 | 85.7362 | 14533:00 | 85.3076
15 | 8 | 5750:00 | 85.9157 | 14534:00 | 85.4861
16 | 8 | 5751:00 | 77.124 | 14535:00 | 76.7383
17 | 8 | 5752:00 | 65.4192 | 14536:00 | 65.0921
18 | 8 | 5753:00 | 26.9321 | 14537:00 | 26.7974
19 | 8 | 5754:00 | 1.8045 | 14538:00 | 1.7954
20 | 8 | 5755:00 | 0 | 14539:00 | 0
21 | 8 | 5756:00 | 0 | 14540:00 | 0
22 | 8 | 5757:00 | 0 | 14541:00 | 0
23 | 8 | 5758:00 | 0 | 14542:00 | 0
24 | 8 | 5759:00 | 0 | 14543:00 | 0
1 | 8 | 5760:00 | 0 | 14544:00 | 0
2 | 8 | 5761:00 | 0 | 14545:00 | 0
3 | 8 | 5762:00 | 0 | 14546:00 | 0
4 | 8 | 5763:00 | 0 | 14547:00 | 0
5 | 8 | 5764:00 | 0 | 14548:00 | 0
6 | 8 | 5765:00 | 0 | 14549:00 | 0
7 | 8 | 5766:00 | 19.4605 | 14550:00 | 19.3632
8 | 8 | 5767:00 | 53.3147 | 14551:00 | 53.0482
9 | 8 | 5768:00 | 67.3559 | 14552:00 | 67.0191
10 | 8 | 5769:00 | 75.5497 | 14553:00 | 75.172
11 | 8 | 5770:00 | 75.4299 | 14554:00 | 75.0527
12 | 8 | 5771:00 | 78.1896 | 14555:00 | 77.7987
13 | 8 | 5772:00 | 79.53 | 14556:00 | 79.1323
14 | 8 | 5773:00 | 81.2682 | 14557:00 | 80.8619
15 | 8 | 5774:00 | 80.8685 | 14558:00 | 80.4642
16 | 8 | 5775:00 | 73.0777 | 14559:00 | 72.7123
17 | 8 | 5776:00 | 63.9674 | 14560:00 | 63.6476
18 | 8 | 5777:00 | 29.4006 | 14561:00 | 29.2536
19 | 8 | 5778:00 | 1.5876 | 14562:00 | 1.5797
20 | 8 | 5779:00 | 0 | 14563:00 | 0
21 | 8 | 5780:00 | 0 | 14564:00 | 0
22 | 8 | 5781:00 | 0 | 14565:00 | 0
23 | 8 | 5782:00 | 0 | 14566:00 | 0
24 | 8 | 5783:00 | 0 | 14567:00 | 0
1 | 8 | 5784:00 | 0 | 14568:00 | 0
2 | 8 | 5785:00 | 0 | 14569:00 | 0
3 | 8 | 5786:00 | 0 | 14570:00 | 0
4 | 8 | 5787:00 | 0 | 14571:00 | 0
5 | 8 | 5788:00 | 0 | 14572:00 | 0
6 | 8 | 5789:00 | 0 | 14573:00 | 0
7 | 8 | 5790:00 | 20.3588 | 14574:00 | 20.257
8 | 8 | 5791:00 | 55.6723 | 14575:00 | 55.3939
9 | 8 | 5792:00 | 72.0422 | 14576:00 | 71.682
10 | 8 | 5793:00 | 77.9555 | 14577:00 | 77.5657
11 | 8 | 5794:00 | 84.8491 | 14578:00 | 84.4249
12 | 8 | 5795:00 | 83.6893 | 14579:00 | 83.2708
13 | 8 | 5796:00 | 81.4857 | 14580:00 | 81.0782
14 | 8 | 5797:00 | 80.0004 | 14581:00 | 79.6004
15 | 8 | 5798:00 | 80.0293 | 14582:00 | 79.6291
16 | 8 | 5799:00 | 74.6219 | 14583:00 | 74.2488
17 | 8 | 5800:00 | 63.1983 | 14584:00 | 62.8823
18 | 8 | 5801:00 | 25.7286 | 14585:00 | 25.5999
19 | 8 | 5802:00 | 1.1497 | 14586:00 | 1.144
20 | 8 | 5803:00 | 0 | 14587:00 | 0
21 | 8 | 5804:00 | 0 | 14588:00 | 0
22 | 8 | 5805:00 | 0 | 14589:00 | 0
23 | 8 | 5806:00 | 0 | 14590:00 | 0
24 | 8 | 5807:00 | 0 | 14591:00 | 0
1 | 8 | 5808:00 | 0 | 14592:00 | 0
2 | 8 | 5809:00 | 0 | 14593:00 | 0
3 | 8 | 5810:00 | 0 | 14594:00 | 0
4 | 8 | 5811:00 | 0 | 14595:00 | 0
5 | 8 | 5812:00 | 0 | 14596:00 | 0
6 | 8 | 5813:00 | 0 | 14597:00 | 0
7 | 8 | 5814:00 | 20.3432 | 14598:00 | 20.2415
8 | 8 | 5815:00 | 56.6809 | 14599:00 | 56.3974
9 | 8 | 5816:00 | 71.1318 | 14600:00 | 70.7761
10 | 8 | 5817:00 | 74.694 | 14601:00 | 74.3205
11 | 8 | 5818:00 | 77.0888 | 14602:00 | 76.7034
12 | 8 | 5819:00 | 78.8191 | 14603:00 | 78.425
13 | 8 | 5820:00 | 83.0743 | 14604:00 | 82.6589
14 | 8 | 5821:00 | 84.5105 | 14605:00 | 84.088
15 | 8 | 5822:00 | 81.5101 | 14606:00 | 81.1025
16 | 8 | 5823:00 | 77.4033 | 14607:00 | 77.0163
17 | 8 | 5824:00 | 68.2189 | 14608:00 | 67.8778
18 | 8 | 5825:00 | 28.6166 | 14609:00 | 28.4735
19 | 8 | 5826:00 | 1.051 | 14610:00 | 1.0457
20 | 8 | 5827:00 | 0 | 14611:00 | 0
21 | 8 | 5828:00 | 0 | 14612:00 | 0
22 | 8 | 5829:00 | 0 | 14613:00 | 0
23 | 8 | 5830:00 | 0 | 14614:00 | 0
24 | 8 | 5831:00 | 0 | 14615:00 | 0
1 | 8 | 5832:00 | 0 | 14616:00 | 0
2 | 8 | 5833:00 | 0 | 14617:00 | 0
3 | 8 | 5834:00 | 0 | 14618:00 | 0
4 | 8 | 5835:00 | 0 | 14619:00 | 0
5 | 8 | 5836:00 | 0 | 14620:00 | 0
6 | 8 | 5837:00 | 0 | 14621:00 | 0
7 | 8 | 5838:00 | 21.4949 | 14622:00 | 21.3874
8 | 8 | 5839:00 | 62.5869 | 14623:00 | 62.274
9 | 8 | 5840:00 | 83.798 | 14624:00 | 83.379
10 | 8 | 5841:00 | 87.1262 | 14625:00 | 86.6906
11 | 8 | 5842:00 | 86.4328 | 14626:00 | 86.0007
12 | 8 | 5843:00 | 86.8054 | 14627:00 | 86.3714
13 | 8 | 5844:00 | 86.5593 | 14628:00 | 86.1265
14 | 8 | 5845:00 | 82.3324 | 14629:00 | 81.9207
15 | 8 | 5846:00 | 76.8952 | 14630:00 | 76.5107
16 | 8 | 5847:00 | 68.8177 | 14631:00 | 68.4737
17 | 8 | 5848:00 | 52.9939 | 14632:00 | 52.7289
18 | 8 | 5849:00 | 24.3554 | 14633:00 | 24.2336
19 | 8 | 5850:00 | 0.57818 | 14634:00 | 0.57529
20 | 8 | 5851:00 | 0 | 14635:00 | 0
21 | 8 | 5852:00 | 0 | 14636:00 | 0
22 | 8 | 5853:00 | 0 | 14637:00 | 0
23 | 8 | 5854:00 | 0 | 14638:00 | 0
24 | 8 | 5855:00 | 0 | 14639:00 | 0
1 | 8 | 5856:00 | 0 | 14640:00 | 0
2 | 8 | 5857:00 | 0 | 14641:00 | 0
3 | 8 | 5858:00 | 0 | 14642:00 | 0
4 | 8 | 5859:00 | 0 | 14643:00 | 0
5 | 8 | 5860:00 | 0 | 14644:00 | 0
6 | 8 | 5861:00 | 0 | 14645:00 | 0
7 | 8 | 5862:00 | 18.0778 | 14646:00 | 17.9874
8 | 8 | 5863:00 | 50.9777 | 14647:00 | 50.7228
9 | 8 | 5864:00 | 65.3892 | 14648:00 | 65.0622
10 | 8 | 5865:00 | 70.4001 | 14649:00 | 70.0481
11 | 8 | 5866:00 | 77.4919 | 14650:00 | 77.1044
12 | 8 | 5867:00 | 78.6925 | 14651:00 | 78.299
13 | 8 | 5868:00 | 75.3462 | 14652:00 | 74.9694
14 | 8 | 5869:00 | 74.5932 | 14653:00 | 74.2202
15 | 8 | 5870:00 | 74.502 | 14654:00 | 74.1295
16 | 8 | 5871:00 | 67.6318 | 14655:00 | 67.2936
17 | 8 | 5872:00 | 57.3266 | 14656:00 | 57.04
18 | 8 | 5873:00 | 23.812 | 14657:00 | 23.693
19 | 8 | 5874:00 | 0.30138 | 14658:00 | 0.29988
20 | 8 | 5875:00 | 0 | 14659:00 | 0
21 | 8 | 5876:00 | 0 | 14660:00 | 0
22 | 8 | 5877:00 | 0 | 14661:00 | 0
23 | 8 | 5878:00 | 0 | 14662:00 | 0
24 | 8 | 5879:00 | 0 | 14663:00 | 0
1 | 9 | 5880:00 | 0 | 14664:00 | 0
2 | 9 | 5881:00 | 0 | 14665:00 | 0
3 | 9 | 5882:00 | 0 | 14666:00 | 0
4 | 9 | 5883:00 | 0 | 14667:00 | 0
5 | 9 | 5884:00 | 0 | 14668:00 | 0
6 | 9 | 5885:00 | 0 | 14669:00 | 0
7 | 9 | 5886:00 | 18.7858 | 14670:00 | 18.6919
8 | 9 | 5887:00 | 55.992 | 14671:00 | 55.712
9 | 9 | 5888:00 | 69.025 | 14672:00 | 68.6799
10 | 9 | 5889:00 | 77.9706 | 14673:00 | 77.5807
11 | 9 | 5890:00 | 82.327 | 14674:00 | 81.9154
12 | 9 | 5891:00 | 84.0636 | 14675:00 | 83.6433
13 | 9 | 5892:00 | 82.8664 | 14676:00 | 82.452
14 | 9 | 5893:00 | 84.7296 | 14677:00 | 84.3059
15 | 9 | 5894:00 | 81.7031 | 14678:00 | 81.2946
16 | 9 | 5895:00 | 76.4435 | 14679:00 | 76.0613
17 | 9 | 5896:00 | 64.9725 | 14680:00 | 64.6477
18 | 9 | 5897:00 | 24.8384 | 14681:00 | 24.7142
19 | 9 | 5898:00 | 0.37034 | 14682:00 | 0.36849
20 | 9 | 5899:00 | 0 | 14683:00 | 0
21 | 9 | 5900:00 | 0 | 14684:00 | 0
22 | 9 | 5901:00 | 0 | 14685:00 | 0
23 | 9 | 5902:00 | 0 | 14686:00 | 0
24 | 9 | 5903:00 | 0 | 14687:00 | 0
1 | 9 | 5904:00 | 0 | 14688:00 | 0
2 | 9 | 5905:00 | 0 | 14689:00 | 0
3 | 9 | 5906:00 | 0 | 14690:00 | 0
4 | 9 | 5907:00 | 0 | 14691:00 | 0
5 | 9 | 5908:00 | 0 | 14692:00 | 0
6 | 9 | 5909:00 | 0 | 14693:00 | 0
7 | 9 | 5910:00 | 20.3701 | 14694:00 | 20.2682
8 | 9 | 5911:00 | 60.4913 | 14695:00 | 60.1888
9 | 9 | 5912:00 | 75.8513 | 14696:00 | 75.472
10 | 9 | 5913:00 | 80.1704 | 14697:00 | 79.7695
11 | 9 | 5914:00 | 83.735 | 14698:00 | 83.3164
12 | 9 | 5915:00 | 84.8754 | 14699:00 | 84.451
13 | 9 | 5916:00 | 84.5009 | 14700:00 | 84.0784
14 | 9 | 5917:00 | 83.8285 | 14701:00 | 83.4094
15 | 9 | 5918:00 | 81.0699 | 14702:00 | 80.6645
16 | 9 | 5919:00 | 79.0599 | 14703:00 | 78.6646
17 | 9 | 5920:00 | 66.6945 | 14704:00 | 66.361
18 | 9 | 5921:00 | 26.9989 | 14705:00 | 26.8639
19 | 9 | 5922:00 | 0.22467 | 14706:00 | 0.22355
20 | 9 | 5923:00 | 0 | 14707:00 | 0
21 | 9 | 5924:00 | 0 | 14708:00 | 0
22 | 9 | 5925:00 | 0 | 14709:00 | 0
23 | 9 | 5926:00 | 0 | 14710:00 | 0
24 | 9 | 5927:00 | 0 | 14711:00 | 0
1 | 9 | 5928:00 | 0 | 14712:00 | 0
2 | 9 | 5929:00 | 0 | 14713:00 | 0
3 | 9 | 5930:00 | 0 | 14714:00 | 0
4 | 9 | 5931:00 | 0 | 14715:00 | 0
5 | 9 | 5932:00 | 0 | 14716:00 | 0
6 | 9 | 5933:00 | 0 | 14717:00 | 0
7 | 9 | 5934:00 | 20.3852 | 14718:00 | 20.2833
8 | 9 | 5935:00 | 60.3466 | 14719:00 | 60.0449
9 | 9 | 5936:00 | 75.8159 | 14720:00 | 75.4368
10 | 9 | 5937:00 | 80.7754 | 14721:00 | 80.3715
11 | 9 | 5938:00 | 85.0046 | 14722:00 | 84.5795
12 | 9 | 5939:00 | 84.0066 | 14723:00 | 83.5866
13 | 9 | 5940:00 | 84.0727 | 14724:00 | 83.6523
14 | 9 | 5941:00 | 84.425 | 14725:00 | 84.0029
15 | 9 | 5942:00 | 86.4835 | 14726:00 | 86.051
16 | 9 | 5943:00 | 82.6021 | 14727:00 | 82.1891
17 | 9 | 5944:00 | 64.8303 | 14728:00 | 64.5062
18 | 9 | 5945:00 | 25.1636 | 14729:00 | 25.0377
19 | 9 | 5946:00 | 0.11918 | 14730:00 | 0.11858
20 | 9 | 5947:00 | 0 | 14731:00 | 0
21 | 9 | 5948:00 | 0 | 14732:00 | 0
22 | 9 | 5949:00 | 0 | 14733:00 | 0
23 | 9 | 5950:00 | 0 | 14734:00 | 0
24 | 9 | 5951:00 | 0 | 14735:00 | 0
1 | 9 | 5952:00 | 0 | 14736:00 | 0
2 | 9 | 5953:00 | 0 | 14737:00 | 0
3 | 9 | 5954:00 | 0 | 14738:00 | 0
4 | 9 | 5955:00 | 0 | 14739:00 | 0
5 | 9 | 5956:00 | 0 | 14740:00 | 0
6 | 9 | 5957:00 | 0 | 14741:00 | 0
7 | 9 | 5958:00 | 21.0325 | 14742:00 | 20.9274
8 | 9 | 5959:00 | 62.0884 | 14743:00 | 61.7779
9 | 9 | 5960:00 | 76.7241 | 14744:00 | 76.3405
10 | 9 | 5961:00 | 88.2228 | 14745:00 | 87.7817
11 | 9 | 5962:00 | 94.1958 | 14746:00 | 93.7248
12 | 9 | 5963:00 | 95.2667 | 14747:00 | 94.7903
13 | 9 | 5964:00 | 91.7971 | 14748:00 | 91.3381
14 | 9 | 5965:00 | 89.4158 | 14749:00 | 88.9687
15 | 9 | 5966:00 | 87.8494 | 14750:00 | 87.4102
16 | 9 | 5967:00 | 84.4121 | 14751:00 | 83.99
17 | 9 | 5968:00 | 77.3964 | 14752:00 | 77.0095
18 | 9 | 5969:00 | 28.3297 | 14753:00 | 28.1881
19 | 9 | 5970:00 | 0 | 14754:00 | 0
20 | 9 | 5971:00 | 0 | 14755:00 | 0
21 | 9 | 5972:00 | 0 | 14756:00 | 0
22 | 9 | 5973:00 | 0 | 14757:00 | 0
23 | 9 | 5974:00 | 0 | 14758:00 | 0
24 | 9 | 5975:00 | 0 | 14759:00 | 0
1 | 9 | 5976:00 | 0 | 14760:00 | 0
2 | 9 | 5977:00 | 0 | 14761:00 | 0
3 | 9 | 5978:00 | 0 | 14762:00 | 0
4 | 9 | 5979:00 | 0 | 14763:00 | 0
5 | 9 | 5980:00 | 0 | 14764:00 | 0
6 | 9 | 5981:00 | 0 | 14765:00 | 0
7 | 9 | 5982:00 | 20.1494 | 14766:00 | 20.0487
8 | 9 | 5983:00 | 57.7646 | 14767:00 | 57.4757
9 | 9 | 5984:00 | 76.0793 | 14768:00 | 75.6989
10 | 9 | 5985:00 | 83.779 | 14769:00 | 83.3601
11 | 9 | 5986:00 | 84.3232 | 14770:00 | 83.9016
12 | 9 | 5987:00 | 87.1858 | 14771:00 | 86.7499
13 | 9 | 5988:00 | 83.8859 | 14772:00 | 83.4664
14 | 9 | 5989:00 | 84.5078 | 14773:00 | 84.0853
15 | 9 | 5990:00 | 83.1684 | 14774:00 | 82.7526
16 | 9 | 5991:00 | 78.0888 | 14775:00 | 77.6984
17 | 9 | 5992:00 | 65.1852 | 14776:00 | 64.8593
18 | 9 | 5993:00 | 23.5031 | 14777:00 | 23.3856
19 | 9 | 5994:00 | 0 | 14778:00 | 0
20 | 9 | 5995:00 | 0 | 14779:00 | 0
21 | 9 | 5996:00 | 0 | 14780:00 | 0
22 | 9 | 5997:00 | 0 | 14781:00 | 0
23 | 9 | 5998:00 | 0 | 14782:00 | 0
24 | 9 | 5999:00 | 0 | 14783:00 | 0
1 | 9 | 6000:00 | 0 | 14784:00 | 0
2 | 9 | 6001:00 | 0 | 14785:00 | 0
3 | 9 | 6002:00 | 0 | 14786:00 | 0
4 | 9 | 6003:00 | 0 | 14787:00 | 0
5 | 9 | 6004:00 | 0 | 14788:00 | 0
6 | 9 | 6005:00 | 0 | 14789:00 | 0
7 | 9 | 6006:00 | 17.2722 | 14790:00 | 17.1858
8 | 9 | 6007:00 | 54.2891 | 14791:00 | 54.0176
9 | 9 | 6008:00 | 73.6888 | 14792:00 | 73.3203
10 | 9 | 6009:00 | 81.4898 | 14793:00 | 81.0824
11 | 9 | 6010:00 | 84.3752 | 14794:00 | 83.9534
12 | 9 | 6011:00 | 80.1289 | 14795:00 | 79.7282
13 | 9 | 6012:00 | 78.4728 | 14796:00 | 78.0804
14 | 9 | 6013:00 | 77.7074 | 14797:00 | 77.3189
15 | 9 | 6014:00 | 80.2376 | 14798:00 | 79.8364
16 | 9 | 6015:00 | 73.5102 | 14799:00 | 73.1427
17 | 9 | 6016:00 | 54.3387 | 14800:00 | 54.067
18 | 9 | 6017:00 | 19.9119 | 14801:00 | 19.8123
19 | 9 | 6018:00 | 0 | 14802:00 | 0
20 | 9 | 6019:00 | 0 | 14803:00 | 0
21 | 9 | 6020:00 | 0 | 14804:00 | 0
22 | 9 | 6021:00 | 0 | 14805:00 | 0
23 | 9 | 6022:00 | 0 | 14806:00 | 0
24 | 9 | 6023:00 | 0 | 14807:00 | 0
1 | 9 | 6024:00 | 0 | 14808:00 | 0
2 | 9 | 6025:00 | 0 | 14809:00 | 0
3 | 9 | 6026:00 | 0 | 14810:00 | 0
4 | 9 | 6027:00 | 0 | 14811:00 | 0
5 | 9 | 6028:00 | 0 | 14812:00 | 0
6 | 9 | 6029:00 | 0 | 14813:00 | 0
7 | 9 | 6030:00 | 14.935 | 14814:00 | 14.8603
8 | 9 | 6031:00 | 47.6778 | 14815:00 | 47.4394
9 | 9 | 6032:00 | 61.4183 | 14816:00 | 61.1112
10 | 9 | 6033:00 | 69.1653 | 14817:00 | 68.8195
11 | 9 | 6034:00 | 73.4399 | 14818:00 | 73.0727
12 | 9 | 6035:00 | 76.6841 | 14819:00 | 76.3007
13 | 9 | 6036:00 | 76.5604 | 14820:00 | 76.1776
14 | 9 | 6037:00 | 76.9219 | 14821:00 | 76.5373
15 | 9 | 6038:00 | 72.167 | 14822:00 | 71.8062
16 | 9 | 6039:00 | 65.5493 | 14823:00 | 65.2216
17 | 9 | 6040:00 | 54.8951 | 14824:00 | 54.6206
18 | 9 | 6041:00 | 18.538 | 14825:00 | 18.4453
19 | 9 | 6042:00 | 0 | 14826:00 | 0
20 | 9 | 6043:00 | 0 | 14827:00 | 0
21 | 9 | 6044:00 | 0 | 14828:00 | 0
22 | 9 | 6045:00 | 0 | 14829:00 | 0
23 | 9 | 6046:00 | 0 | 14830:00 | 0
24 | 9 | 6047:00 | 0 | 14831:00 | 0
1 | 9 | 6048:00 | 0 | 14832:00 | 0
2 | 9 | 6049:00 | 0 | 14833:00 | 0
3 | 9 | 6050:00 | 0 | 14834:00 | 0
4 | 9 | 6051:00 | 0 | 14835:00 | 0
5 | 9 | 6052:00 | 0 | 14836:00 | 0
6 | 9 | 6053:00 | 0 | 14837:00 | 0
7 | 9 | 6054:00 | 17.5561 | 14838:00 | 17.4683
8 | 9 | 6055:00 | 57.3922 | 14839:00 | 57.1052
9 | 9 | 6056:00 | 75.1325 | 14840:00 | 74.7568
10 | 9 | 6057:00 | 79.8404 | 14841:00 | 79.4412
11 | 9 | 6058:00 | 82.5937 | 14842:00 | 82.1807
12 | 9 | 6059:00 | 82.547 | 14843:00 | 82.1342
13 | 9 | 6060:00 | 84.7949 | 14844:00 | 84.3709
14 | 9 | 6061:00 | 84.9858 | 14845:00 | 84.5609
15 | 9 | 6062:00 | 78.7124 | 14846:00 | 78.3188
16 | 9 | 6063:00 | 76.0576 | 14847:00 | 75.6773
17 | 9 | 6064:00 | 54.8692 | 14848:00 | 54.5949
18 | 9 | 6065:00 | 18.3349 | 14849:00 | 18.2432
19 | 9 | 6066:00 | 0 | 14850:00 | 0
20 | 9 | 6067:00 | 0 | 14851:00 | 0
21 | 9 | 6068:00 | 0 | 14852:00 | 0
22 | 9 | 6069:00 | 0 | 14853:00 | 0
23 | 9 | 6070:00 | 0 | 14854:00 | 0
24 | 9 | 6071:00 | 0 | 14855:00 | 0
1 | 9 | 6072:00 | 0 | 14856:00 | 0
2 | 9 | 6073:00 | 0 | 14857:00 | 0
3 | 9 | 6074:00 | 0 | 14858:00 | 0
4 | 9 | 6075:00 | 0 | 14859:00 | 0
5 | 9 | 6076:00 | 0 | 14860:00 | 0
6 | 9 | 6077:00 | 0 | 14861:00 | 0
7 | 9 | 6078:00 | 13.9142 | 14862:00 | 13.8447
8 | 9 | 6079:00 | 44.7978 | 14863:00 | 44.5739
9 | 9 | 6080:00 | 57.2484 | 14864:00 | 56.9622
10 | 9 | 6081:00 | 61.1607 | 14865:00 | 60.8549
11 | 9 | 6082:00 | 73.0283 | 14866:00 | 72.6631
12 | 9 | 6083:00 | 78.8553 | 14867:00 | 78.461
13 | 9 | 6084:00 | 77.2415 | 14868:00 | 76.8553
14 | 9 | 6085:00 | 70.162 | 14869:00 | 69.8112
15 | 9 | 6086:00 | 70.2299 | 14870:00 | 69.8788
16 | 9 | 6087:00 | 64.111 | 14871:00 | 63.7905
17 | 9 | 6088:00 | 52.0225 | 14872:00 | 51.7624
18 | 9 | 6089:00 | 16.8305 | 14873:00 | 16.7464
19 | 9 | 6090:00 | 0 | 14874:00 | 0
20 | 9 | 6091:00 | 0 | 14875:00 | 0
21 | 9 | 6092:00 | 0 | 14876:00 | 0
22 | 9 | 6093:00 | 0 | 14877:00 | 0
23 | 9 | 6094:00 | 0 | 14878:00 | 0
24 | 9 | 6095:00 | 0 | 14879:00 | 0
1 | 9 | 6096:00 | 0 | 14880:00 | 0
2 | 9 | 6097:00 | 0 | 14881:00 | 0
3 | 9 | 6098:00 | 0 | 14882:00 | 0
4 | 9 | 6099:00 | 0 | 14883:00 | 0
5 | 9 | 6100:00 | 0 | 14884:00 | 0
6 | 9 | 6101:00 | 0 | 14885:00 | 0
7 | 9 | 6102:00 | 16.2833 | 14886:00 | 16.2019
8 | 9 | 6103:00 | 55.3803 | 14887:00 | 55.1034
9 | 9 | 6104:00 | 71.8624 | 14888:00 | 71.5031
10 | 9 | 6105:00 | 78.5256 | 14889:00 | 78.133
11 | 9 | 6106:00 | 83.4739 | 14890:00 | 83.0566
12 | 9 | 6107:00 | 83.9725 | 14891:00 | 83.5527
13 | 9 | 6108:00 | 82.3308 | 14892:00 | 81.9192
14 | 9 | 6109:00 | 76.388 | 14893:00 | 76.0061
15 | 9 | 6110:00 | 74.7032 | 14894:00 | 74.3297
16 | 9 | 6111:00 | 74.012 | 14895:00 | 73.642
17 | 9 | 6112:00 | 53.8697 | 14896:00 | 53.6003
18 | 9 | 6113:00 | 16.7426 | 14897:00 | 16.6589
19 | 9 | 6114:00 | 0 | 14898:00 | 0
20 | 9 | 6115:00 | 0 | 14899:00 | 0
21 | 9 | 6116:00 | 0 | 14900:00 | 0
22 | 9 | 6117:00 | 0 | 14901:00 | 0
23 | 9 | 6118:00 | 0 | 14902:00 | 0
24 | 9 | 6119:00 | 0 | 14903:00 | 0
1 | 9 | 6120:00 | 0 | 14904:00 | 0
2 | 9 | 6121:00 | 0 | 14905:00 | 0
3 | 9 | 6122:00 | 0 | 14906:00 | 0
4 | 9 | 6123:00 | 0 | 14907:00 | 0
5 | 9 | 6124:00 | 0 | 14908:00 | 0
6 | 9 | 6125:00 | 0 | 14909:00 | 0
7 | 9 | 6126:00 | 14.0086 | 14910:00 | 13.9386
8 | 9 | 6127:00 | 47.9821 | 14911:00 | 47.7422
9 | 9 | 6128:00 | 57.7089 | 14912:00 | 57.4204
10 | 9 | 6129:00 | 64.4893 | 14913:00 | 64.1668
11 | 9 | 6130:00 | 71.1562 | 14914:00 | 70.8004
12 | 9 | 6131:00 | 74.8749 | 14915:00 | 74.5005
13 | 9 | 6132:00 | 74.3096 | 14916:00 | 73.938
14 | 9 | 6133:00 | 80.064 | 14917:00 | 79.6636
15 | 9 | 6134:00 | 76.259 | 14918:00 | 75.8777
16 | 9 | 6135:00 | 71.7414 | 14919:00 | 71.3827
17 | 9 | 6136:00 | 58.7295 | 14920:00 | 58.4359
18 | 9 | 6137:00 | 17.9142 | 14921:00 | 17.8247
19 | 9 | 6138:00 | 0 | 14922:00 | 0
20 | 9 | 6139:00 | 0 | 14923:00 | 0
21 | 9 | 6140:00 | 0 | 14924:00 | 0
22 | 9 | 6141:00 | 0 | 14925:00 | 0
23 | 9 | 6142:00 | 0 | 14926:00 | 0
24 | 9 | 6143:00 | 0 | 14927:00 | 0
1 | 9 | 6144:00 | 0 | 14928:00 | 0
2 | 9 | 6145:00 | 0 | 14929:00 | 0
3 | 9 | 6146:00 | 0 | 14930:00 | 0
4 | 9 | 6147:00 | 0 | 14931:00 | 0
5 | 9 | 6148:00 | 0 | 14932:00 | 0
6 | 9 | 6149:00 | 0 | 14933:00 | 0
7 | 9 | 6150:00 | 15.2411 | 14934:00 | 15.1649
8 | 9 | 6151:00 | 50.04 | 14935:00 | 49.7898
9 | 9 | 6152:00 | 62.9766 | 14936:00 | 62.6617
10 | 9 | 6153:00 | 74.294 | 14937:00 | 73.9225
11 | 9 | 6154:00 | 77.4272 | 14938:00 | 77.04
12 | 9 | 6155:00 | 74.6801 | 14939:00 | 74.3067
13 | 9 | 6156:00 | 72.3604 | 14940:00 | 71.9986
14 | 9 | 6157:00 | 75.6368 | 14941:00 | 75.2586
15 | 9 | 6158:00 | 77.1508 | 14942:00 | 76.765
16 | 9 | 6159:00 | 68.5243 | 14943:00 | 68.1816
17 | 9 | 6160:00 | 49.3594 | 14944:00 | 49.1126
18 | 9 | 6161:00 | 15.2104 | 14945:00 | 15.1343
19 | 9 | 6162:00 | 0 | 14946:00 | 0
20 | 9 | 6163:00 | 0 | 14947:00 | 0
21 | 9 | 6164:00 | 0 | 14948:00 | 0
22 | 9 | 6165:00 | 0 | 14949:00 | 0
23 | 9 | 6166:00 | 0 | 14950:00 | 0
24 | 9 | 6167:00 | 0 | 14951:00 | 0
1 | 9 | 6168:00 | 0 | 14952:00 | 0
2 | 9 | 6169:00 | 0 | 14953:00 | 0
3 | 9 | 6170:00 | 0 | 14954:00 | 0
4 | 9 | 6171:00 | 0 | 14955:00 | 0
5 | 9 | 6172:00 | 0 | 14956:00 | 0
6 | 9 | 6173:00 | 0 | 14957:00 | 0
7 | 9 | 6174:00 | 15.4971 | 14958:00 | 15.4196
8 | 9 | 6175:00 | 53.8897 | 14959:00 | 53.6202
9 | 9 | 6176:00 | 69.1348 | 14960:00 | 68.7892
10 | 9 | 6177:00 | 72.3145 | 14961:00 | 71.9529
11 | 9 | 6178:00 | 82.5073 | 14962:00 | 82.0947
12 | 9 | 6179:00 | 82.6386 | 14963:00 | 82.2254
13 | 9 | 6180:00 | 78.5408 | 14964:00 | 78.1481
14 | 9 | 6181:00 | 78.8896 | 14965:00 | 78.4951
15 | 9 | 6182:00 | 68.6016 | 14966:00 | 68.2586
16 | 9 | 6183:00 | 60.8835 | 14967:00 | 60.5791
17 | 9 | 6184:00 | 48.8545 | 14968:00 | 48.6102
18 | 9 | 6185:00 | 15.015 | 14969:00 | 14.9399
19 | 9 | 6186:00 | 0 | 14970:00 | 0
20 | 9 | 6187:00 | 0 | 14971:00 | 0
21 | 9 | 6188:00 | 0 | 14972:00 | 0
22 | 9 | 6189:00 | 0 | 14973:00 | 0
23 | 9 | 6190:00 | 0 | 14974:00 | 0
24 | 9 | 6191:00 | 0 | 14975:00 | 0
1 | 9 | 6192:00 | 0 | 14976:00 | 0
2 | 9 | 6193:00 | 0 | 14977:00 | 0
3 | 9 | 6194:00 | 0 | 14978:00 | 0
4 | 9 | 6195:00 | 0 | 14979:00 | 0
5 | 9 | 6196:00 | 0 | 14980:00 | 0
6 | 9 | 6197:00 | 0 | 14981:00 | 0
7 | 9 | 6198:00 | 16.1308 | 14982:00 | 16.0501
8 | 9 | 6199:00 | 55.0741 | 14983:00 | 54.7987
9 | 9 | 6200:00 | 71.1796 | 14984:00 | 70.8237
10 | 9 | 6201:00 | 77.7151 | 14985:00 | 77.3265
11 | 9 | 6202:00 | 80.7866 | 14986:00 | 80.3826
12 | 9 | 6203:00 | 81.4537 | 14987:00 | 81.0464
13 | 9 | 6204:00 | 77.333 | 14988:00 | 76.9463
14 | 9 | 6205:00 | 69.429 | 14989:00 | 69.0818
15 | 9 | 6206:00 | 69.5714 | 14990:00 | 69.2236
16 | 9 | 6207:00 | 68.3955 | 14991:00 | 68.0535
17 | 9 | 6208:00 | 53.8497 | 14992:00 | 53.5804
18 | 9 | 6209:00 | 15.09 | 14993:00 | 15.0146
19 | 9 | 6210:00 | 0 | 14994:00 | 0
20 | 9 | 6211:00 | 0 | 14995:00 | 0
21 | 9 | 6212:00 | 0 | 14996:00 | 0
22 | 9 | 6213:00 | 0 | 14997:00 | 0
23 | 9 | 6214:00 | 0 | 14998:00 | 0
24 | 9 | 6215:00 | 0 | 14999:00 | 0
1 | 9 | 6216:00 | 0 | 15000:00 | 0
2 | 9 | 6217:00 | 0 | 15001:00 | 0
3 | 9 | 6218:00 | 0 | 15002:00 | 0
4 | 9 | 6219:00 | 0 | 15003:00 | 0
5 | 9 | 6220:00 | 0 | 15004:00 | 0
6 | 9 | 6221:00 | 0 | 15005:00 | 0
7 | 9 | 6222:00 | 15.1697 | 15006:00 | 15.0938
8 | 9 | 6223:00 | 51.8087 | 15007:00 | 51.5496
9 | 9 | 6224:00 | 66.1051 | 15008:00 | 65.7746
10 | 9 | 6225:00 | 72.8046 | 15009:00 | 72.4405
11 | 9 | 6226:00 | 77.5923 | 15010:00 | 77.2044
12 | 9 | 6227:00 | 78.5465 | 15011:00 | 78.1538
13 | 9 | 6228:00 | 78.8916 | 15012:00 | 78.4972
14 | 9 | 6229:00 | 76.3054 | 15013:00 | 75.9238
15 | 9 | 6230:00 | 74.6535 | 15014:00 | 74.2802
16 | 9 | 6231:00 | 67.0683 | 15015:00 | 66.733
17 | 9 | 6232:00 | 50.7889 | 15016:00 | 50.535
18 | 9 | 6233:00 | 13.2522 | 15017:00 | 13.1859
19 | 9 | 6234:00 | 0 | 15018:00 | 0
20 | 9 | 6235:00 | 0 | 15019:00 | 0
21 | 9 | 6236:00 | 0 | 15020:00 | 0
22 | 9 | 6237:00 | 0 | 15021:00 | 0
23 | 9 | 6238:00 | 0 | 15022:00 | 0
24 | 9 | 6239:00 | 0 | 15023:00 | 0
1 | 9 | 6240:00 | 0 | 15024:00 | 0
2 | 9 | 6241:00 | 0 | 15025:00 | 0
3 | 9 | 6242:00 | 0 | 15026:00 | 0
4 | 9 | 6243:00 | 0 | 15027:00 | 0
5 | 9 | 6244:00 | 0 | 15028:00 | 0
6 | 9 | 6245:00 | 0 | 15029:00 | 0
7 | 9 | 6246:00 | 13.6717 | 15030:00 | 13.6034
8 | 9 | 6247:00 | 49.6124 | 15031:00 | 49.3643
9 | 9 | 6248:00 | 64.9855 | 15032:00 | 64.6606
10 | 9 | 6249:00 | 68.2522 | 15033:00 | 67.9109
11 | 9 | 6250:00 | 69.2128 | 15034:00 | 68.8667
12 | 9 | 6251:00 | 70.9684 | 15035:00 | 70.6136
13 | 9 | 6252:00 | 72.9857 | 15036:00 | 72.6207
14 | 9 | 6253:00 | 76.8272 | 15037:00 | 76.4431
15 | 9 | 6254:00 | 78.6306 | 15038:00 | 78.2375
16 | 9 | 6255:00 | 67.1069 | 15039:00 | 66.7714
17 | 9 | 6256:00 | 47.5915 | 15040:00 | 47.3535
18 | 9 | 6257:00 | 13.1683 | 15041:00 | 13.1025
19 | 9 | 6258:00 | 0 | 15042:00 | 0
20 | 9 | 6259:00 | 0 | 15043:00 | 0
21 | 9 | 6260:00 | 0 | 15044:00 | 0
22 | 9 | 6261:00 | 0 | 15045:00 | 0
23 | 9 | 6262:00 | 0 | 15046:00 | 0
24 | 9 | 6263:00 | 0 | 15047:00 | 0
1 | 9 | 6264:00 | 0 | 15048:00 | 0
2 | 9 | 6265:00 | 0 | 15049:00 | 0
3 | 9 | 6266:00 | 0 | 15050:00 | 0
4 | 9 | 6267:00 | 0 | 15051:00 | 0
5 | 9 | 6268:00 | 0 | 15052:00 | 0
6 | 9 | 6269:00 | 0 | 15053:00 | 0
7 | 9 | 6270:00 | 13.7799 | 15054:00 | 13.711
8 | 9 | 6271:00 | 51.8698 | 15055:00 | 51.6105
9 | 9 | 6272:00 | 73.1425 | 15056:00 | 72.7768
10 | 9 | 6273:00 | 80.2505 | 15057:00 | 79.8492
11 | 9 | 6274:00 | 82.8203 | 15058:00 | 82.4062
12 | 9 | 6275:00 | 79.0926 | 15059:00 | 78.6971
13 | 9 | 6276:00 | 77.5515 | 15060:00 | 77.1637
14 | 9 | 6277:00 | 79.9388 | 15061:00 | 79.5391
15 | 9 | 6278:00 | 77.1135 | 15062:00 | 76.7279
16 | 9 | 6279:00 | 74.7114 | 15063:00 | 74.3378
17 | 9 | 6280:00 | 52.0339 | 15064:00 | 51.7737
18 | 9 | 6281:00 | 13.6006 | 15065:00 | 13.5326
19 | 9 | 6282:00 | 0 | 15066:00 | 0
20 | 9 | 6283:00 | 0 | 15067:00 | 0
21 | 9 | 6284:00 | 0 | 15068:00 | 0
22 | 9 | 6285:00 | 0 | 15069:00 | 0
23 | 9 | 6286:00 | 0 | 15070:00 | 0
24 | 9 | 6287:00 | 0 | 15071:00 | 0
1 | 9 | 6288:00 | 0 | 15072:00 | 0
2 | 9 | 6289:00 | 0 | 15073:00 | 0
3 | 9 | 6290:00 | 0 | 15074:00 | 0
4 | 9 | 6291:00 | 0 | 15075:00 | 0
5 | 9 | 6292:00 | 0 | 15076:00 | 0
6 | 9 | 6293:00 | 0 | 15077:00 | 0
7 | 9 | 6294:00 | 13.9197 | 15078:00 | 13.8501
8 | 9 | 6295:00 | 53.8255 | 15079:00 | 53.5564
9 | 9 | 6296:00 | 70.028 | 15080:00 | 69.6779
10 | 9 | 6297:00 | 74.3649 | 15081:00 | 73.993
11 | 9 | 6298:00 | 79.5627 | 15082:00 | 79.1649
12 | 9 | 6299:00 | 76.9072 | 15083:00 | 76.5226
13 | 9 | 6300:00 | 76.1917 | 15084:00 | 75.8107
14 | 9 | 6301:00 | 84.139 | 15085:00 | 83.7183
15 | 9 | 6302:00 | 82.2146 | 15086:00 | 81.8036
16 | 9 | 6303:00 | 76.9875 | 15087:00 | 76.6025
17 | 9 | 6304:00 | 50.4135 | 15088:00 | 50.1614
18 | 9 | 6305:00 | 12.157 | 15089:00 | 12.0962
19 | 9 | 6306:00 | 0 | 15090:00 | 0
20 | 9 | 6307:00 | 0 | 15091:00 | 0
21 | 9 | 6308:00 | 0 | 15092:00 | 0
22 | 9 | 6309:00 | 0 | 15093:00 | 0
23 | 9 | 6310:00 | 0 | 15094:00 | 0
24 | 9 | 6311:00 | 0 | 15095:00 | 0
1 | 9 | 6312:00 | 0 | 15096:00 | 0
2 | 9 | 6313:00 | 0 | 15097:00 | 0
3 | 9 | 6314:00 | 0 | 15098:00 | 0
4 | 9 | 6315:00 | 0 | 15099:00 | 0
5 | 9 | 6316:00 | 0 | 15100:00 | 0
6 | 9 | 6317:00 | 0 | 15101:00 | 0
7 | 9 | 6318:00 | 13.6156 | 15102:00 | 13.5475
8 | 9 | 6319:00 | 51.9091 | 15103:00 | 51.6495
9 | 9 | 6320:00 | 72.7879 | 15104:00 | 72.4239
10 | 9 | 6321:00 | 81.3569 | 15105:00 | 80.9501
11 | 9 | 6322:00 | 83.5995 | 15106:00 | 83.1815
12 | 9 | 6323:00 | 85.1108 | 15107:00 | 84.6853
13 | 9 | 6324:00 | 83.8347 | 15108:00 | 83.4155
14 | 9 | 6325:00 | 84.0474 | 15109:00 | 83.6272
15 | 9 | 6326:00 | 83.5252 | 15110:00 | 83.1076
16 | 9 | 6327:00 | 76.7494 | 15111:00 | 76.3657
17 | 9 | 6328:00 | 53.8864 | 15112:00 | 53.617
18 | 9 | 6329:00 | 12.3767 | 15113:00 | 12.3149
19 | 9 | 6330:00 | 0 | 15114:00 | 0
20 | 9 | 6331:00 | 0 | 15115:00 | 0
21 | 9 | 6332:00 | 0 | 15116:00 | 0
22 | 9 | 6333:00 | 0 | 15117:00 | 0
23 | 9 | 6334:00 | 0 | 15118:00 | 0
24 | 9 | 6335:00 | 0 | 15119:00 | 0
1 | 9 | 6336:00 | 0 | 15120:00 | 0
2 | 9 | 6337:00 | 0 | 15121:00 | 0
3 | 9 | 6338:00 | 0 | 15122:00 | 0
4 | 9 | 6339:00 | 0 | 15123:00 | 0
5 | 9 | 6340:00 | 0 | 15124:00 | 0
6 | 9 | 6341:00 | 0 | 15125:00 | 0
7 | 9 | 6342:00 | 14.897 | 15126:00 | 14.8225
8 | 9 | 6343:00 | 58.3833 | 15127:00 | 58.0913
9 | 9 | 6344:00 | 83.6293 | 15128:00 | 83.2112
10 | 9 | 6345:00 | 92.3595 | 15129:00 | 91.8977
11 | 9 | 6346:00 | 91.5536 | 15130:00 | 91.0958
12 | 9 | 6347:00 | 87.3667 | 15131:00 | 86.9299
13 | 9 | 6348:00 | 87.8997 | 15132:00 | 87.4602
14 | 9 | 6349:00 | 84.8737 | 15133:00 | 84.4493
15 | 9 | 6350:00 | 88.8333 | 15134:00 | 88.3891
16 | 9 | 6351:00 | 84.1055 | 15135:00 | 83.685
17 | 9 | 6352:00 | 56.0977 | 15136:00 | 55.8172
18 | 9 | 6353:00 | 11.7264 | 15137:00 | 11.6678
19 | 9 | 6354:00 | 0 | 15138:00 | 0
20 | 9 | 6355:00 | 0 | 15139:00 | 0
21 | 9 | 6356:00 | 0 | 15140:00 | 0
22 | 9 | 6357:00 | 0 | 15141:00 | 0
23 | 9 | 6358:00 | 0 | 15142:00 | 0
24 | 9 | 6359:00 | 0 | 15143:00 | 0
1 | 9 | 6360:00 | 0 | 15144:00 | 0
2 | 9 | 6361:00 | 0 | 15145:00 | 0
3 | 9 | 6362:00 | 0 | 15146:00 | 0
4 | 9 | 6363:00 | 0 | 15147:00 | 0
5 | 9 | 6364:00 | 0 | 15148:00 | 0
6 | 9 | 6365:00 | 0 | 15149:00 | 0
7 | 9 | 6366:00 | 14.0739 | 15150:00 | 14.0036
8 | 9 | 6367:00 | 53.3831 | 15151:00 | 53.1162
9 | 9 | 6368:00 | 75.8055 | 15152:00 | 75.4265
10 | 9 | 6369:00 | 81.9454 | 15153:00 | 81.5357
11 | 9 | 6370:00 | 84.6778 | 15154:00 | 84.2544
12 | 9 | 6371:00 | 84.2833 | 15155:00 | 83.8619
13 | 9 | 6372:00 | 80.571 | 15156:00 | 80.1681
14 | 9 | 6373:00 | 79.8469 | 15157:00 | 79.4477
15 | 9 | 6374:00 | 81.6872 | 15158:00 | 81.2787
16 | 9 | 6375:00 | 74.2964 | 15159:00 | 73.925
17 | 9 | 6376:00 | 50.1564 | 15160:00 | 49.9057
18 | 9 | 6377:00 | 10.2861 | 15161:00 | 10.2347
19 | 9 | 6378:00 | 0 | 15162:00 | 0
20 | 9 | 6379:00 | 0 | 15163:00 | 0
21 | 9 | 6380:00 | 0 | 15164:00 | 0
22 | 9 | 6381:00 | 0 | 15165:00 | 0
23 | 9 | 6382:00 | 0 | 15166:00 | 0
24 | 9 | 6383:00 | 0 | 15167:00 | 0
1 | 9 | 6384:00 | 0 | 15168:00 | 0
2 | 9 | 6385:00 | 0 | 15169:00 | 0
3 | 9 | 6386:00 | 0 | 15170:00 | 0
4 | 9 | 6387:00 | 0 | 15171:00 | 0
5 | 9 | 6388:00 | 0 | 15172:00 | 0
6 | 9 | 6389:00 | 0 | 15173:00 | 0
7 | 9 | 6390:00 | 11.0364 | 15174:00 | 10.9812
8 | 9 | 6391:00 | 47.9362 | 15175:00 | 47.6965
9 | 9 | 6392:00 | 64.065 | 15176:00 | 63.7447
10 | 9 | 6393:00 | 62.0374 | 15177:00 | 61.7272
11 | 9 | 6394:00 | 65.7858 | 15178:00 | 65.4569
12 | 9 | 6395:00 | 69.2105 | 15179:00 | 68.8645
13 | 9 | 6396:00 | 68.2659 | 15180:00 | 67.9246
14 | 9 | 6397:00 | 67.5619 | 15181:00 | 67.2241
15 | 9 | 6398:00 | 68.8564 | 15182:00 | 68.5121
16 | 9 | 6399:00 | 62.8247 | 15183:00 | 62.5106
17 | 9 | 6400:00 | 40.0025 | 15184:00 | 39.8025
18 | 9 | 6401:00 | 8.4085 | 15185:00 | 8.3664
19 | 9 | 6402:00 | 0 | 15186:00 | 0
20 | 9 | 6403:00 | 0 | 15187:00 | 0
21 | 9 | 6404:00 | 0 | 15188:00 | 0
22 | 9 | 6405:00 | 0 | 15189:00 | 0
23 | 9 | 6406:00 | 0 | 15190:00 | 0
24 | 9 | 6407:00 | 0 | 15191:00 | 0
1 | 9 | 6408:00 | 0 | 15192:00 | 0
2 | 9 | 6409:00 | 0 | 15193:00 | 0
3 | 9 | 6410:00 | 0 | 15194:00 | 0
4 | 9 | 6411:00 | 0 | 15195:00 | 0
5 | 9 | 6412:00 | 0 | 15196:00 | 0
6 | 9 | 6413:00 | 0 | 15197:00 | 0
7 | 9 | 6414:00 | 10.8537 | 15198:00 | 10.7994
8 | 9 | 6415:00 | 45.8762 | 15199:00 | 45.6469
9 | 9 | 6416:00 | 67.07 | 15200:00 | 66.7346
10 | 9 | 6417:00 | 71.1094 | 15201:00 | 70.7538
11 | 9 | 6418:00 | 71.6195 | 15202:00 | 71.2614
12 | 9 | 6419:00 | 73.4994 | 15203:00 | 73.1319
13 | 9 | 6420:00 | 71.8444 | 15204:00 | 71.4852
14 | 9 | 6421:00 | 66.8889 | 15205:00 | 66.5545
15 | 9 | 6422:00 | 66.9352 | 15206:00 | 66.6005
16 | 9 | 6423:00 | 65.8325 | 15207:00 | 65.5034
17 | 9 | 6424:00 | 41.9066 | 15208:00 | 41.6971
18 | 9 | 6425:00 | 8.6645 | 15209:00 | 8.6212
19 | 9 | 6426:00 | 0 | 15210:00 | 0
20 | 9 | 6427:00 | 0 | 15211:00 | 0
21 | 9 | 6428:00 | 0 | 15212:00 | 0
22 | 9 | 6429:00 | 0 | 15213:00 | 0
23 | 9 | 6430:00 | 0 | 15214:00 | 0
24 | 9 | 6431:00 | 0 | 15215:00 | 0
1 | 9 | 6432:00 | 0 | 15216:00 | 0
2 | 9 | 6433:00 | 0 | 15217:00 | 0
3 | 9 | 6434:00 | 0 | 15218:00 | 0
4 | 9 | 6435:00 | 0 | 15219:00 | 0
5 | 9 | 6436:00 | 0 | 15220:00 | 0
6 | 9 | 6437:00 | 0 | 15221:00 | 0
7 | 9 | 6438:00 | 13.1889 | 15222:00 | 13.123
8 | 9 | 6439:00 | 57.5291 | 15223:00 | 57.2414
9 | 9 | 6440:00 | 77.7095 | 15224:00 | 77.3209
10 | 9 | 6441:00 | 85.9146 | 15225:00 | 85.4851
11 | 9 | 6442:00 | 85.2174 | 15226:00 | 84.7913
12 | 9 | 6443:00 | 83.5431 | 15227:00 | 83.1254
13 | 9 | 6444:00 | 78.9813 | 15228:00 | 78.5864
14 | 9 | 6445:00 | 76.5016 | 15229:00 | 76.1191
15 | 9 | 6446:00 | 74.1701 | 15230:00 | 73.7992
16 | 9 | 6447:00 | 69.4915 | 15231:00 | 69.144
17 | 9 | 6448:00 | 47.1449 | 15232:00 | 46.9092
18 | 9 | 6449:00 | 8.863 | 15233:00 | 8.8187
19 | 9 | 6450:00 | 0 | 15234:00 | 0
20 | 9 | 6451:00 | 0 | 15235:00 | 0
21 | 9 | 6452:00 | 0 | 15236:00 | 0
22 | 9 | 6453:00 | 0 | 15237:00 | 0
23 | 9 | 6454:00 | 0 | 15238:00 | 0
24 | 9 | 6455:00 | 0 | 15239:00 | 0
1 | 9 | 6456:00 | 0 | 15240:00 | 0
2 | 9 | 6457:00 | 0 | 15241:00 | 0
3 | 9 | 6458:00 | 0 | 15242:00 | 0
4 | 9 | 6459:00 | 0 | 15243:00 | 0
5 | 9 | 6460:00 | 0 | 15244:00 | 0
6 | 9 | 6461:00 | 0 | 15245:00 | 0
7 | 9 | 6462:00 | 13.7156 | 15246:00 | 13.647
8 | 9 | 6463:00 | 57.4825 | 15247:00 | 57.1951
9 | 9 | 6464:00 | 80.1276 | 15248:00 | 79.727
10 | 9 | 6465:00 | 86.164 | 15249:00 | 85.7331
11 | 9 | 6466:00 | 90.9408 | 15250:00 | 90.4861
12 | 9 | 6467:00 | 90.0811 | 15251:00 | 89.6307
13 | 9 | 6468:00 | 89.6621 | 15252:00 | 89.2138
14 | 9 | 6469:00 | 87.5919 | 15253:00 | 87.154
15 | 9 | 6470:00 | 88.0059 | 15254:00 | 87.5658
16 | 9 | 6471:00 | 81.8651 | 15255:00 | 81.4558
17 | 9 | 6472:00 | 51.7523 | 15256:00 | 51.4935
18 | 9 | 6473:00 | 9.1457 | 15257:00 | 9.1
19 | 9 | 6474:00 | 0 | 15258:00 | 0
20 | 9 | 6475:00 | 0 | 15259:00 | 0
21 | 9 | 6476:00 | 0 | 15260:00 | 0
22 | 9 | 6477:00 | 0 | 15261:00 | 0
23 | 9 | 6478:00 | 0 | 15262:00 | 0
24 | 9 | 6479:00 | 0 | 15263:00 | 0
1 | 9 | 6480:00 | 0 | 15264:00 | 0
2 | 9 | 6481:00 | 0 | 15265:00 | 0
3 | 9 | 6482:00 | 0 | 15266:00 | 0
4 | 9 | 6483:00 | 0 | 15267:00 | 0
5 | 9 | 6484:00 | 0 | 15268:00 | 0
6 | 9 | 6485:00 | 0 | 15269:00 | 0
7 | 9 | 6486:00 | 12.4338 | 15270:00 | 12.3717
8 | 9 | 6487:00 | 60.0247 | 15271:00 | 59.7246
9 | 9 | 6488:00 | 82.0595 | 15272:00 | 81.6492
10 | 9 | 6489:00 | 85.8108 | 15273:00 | 85.3817
11 | 9 | 6490:00 | 90.2294 | 15274:00 | 89.7783
12 | 9 | 6491:00 | 90.7085 | 15275:00 | 90.255
13 | 9 | 6492:00 | 88.2748 | 15276:00 | 87.8334
14 | 9 | 6493:00 | 86.4968 | 15277:00 | 86.0643
15 | 9 | 6494:00 | 86.1316 | 15278:00 | 85.7009
16 | 9 | 6495:00 | 82.5281 | 15279:00 | 82.1155
17 | 9 | 6496:00 | 54.3168 | 15280:00 | 54.0452
18 | 9 | 6497:00 | 8.9029 | 15281:00 | 8.8584
19 | 9 | 6498:00 | 0 | 15282:00 | 0
20 | 9 | 6499:00 | 0 | 15283:00 | 0
21 | 9 | 6500:00 | 0 | 15284:00 | 0
22 | 9 | 6501:00 | 0 | 15285:00 | 0
23 | 9 | 6502:00 | 0 | 15286:00 | 0
24 | 9 | 6503:00 | 0 | 15287:00 | 0
1 | 9 | 6504:00 | 0 | 15288:00 | 0
2 | 9 | 6505:00 | 0 | 15289:00 | 0
3 | 9 | 6506:00 | 0 | 15290:00 | 0
4 | 9 | 6507:00 | 0 | 15291:00 | 0
5 | 9 | 6508:00 | 0 | 15292:00 | 0
6 | 9 | 6509:00 | 0 | 15293:00 | 0
7 | 9 | 6510:00 | 12.7467 | 15294:00 | 12.6829
8 | 9 | 6511:00 | 60.2924 | 15295:00 | 59.9909
9 | 9 | 6512:00 | 86.5706 | 15296:00 | 86.1377
10 | 9 | 6513:00 | 88.2413 | 15297:00 | 87.8001
11 | 9 | 6514:00 | 90.3481 | 15298:00 | 89.8964
12 | 9 | 6515:00 | 89.4928 | 15299:00 | 89.0454
13 | 9 | 6516:00 | 87.8572 | 15300:00 | 87.4179
14 | 9 | 6517:00 | 87.501 | 15301:00 | 87.0635
15 | 9 | 6518:00 | 85.983 | 15302:00 | 85.553
16 | 9 | 6519:00 | 83.6148 | 15303:00 | 83.1967
17 | 9 | 6520:00 | 50.6582 | 15304:00 | 50.4049
18 | 9 | 6521:00 | 8.202 | 15305:00 | 8.161
19 | 9 | 6522:00 | 0 | 15306:00 | 0
20 | 9 | 6523:00 | 0 | 15307:00 | 0
21 | 9 | 6524:00 | 0 | 15308:00 | 0
22 | 9 | 6525:00 | 0 | 15309:00 | 0
23 | 9 | 6526:00 | 0 | 15310:00 | 0
24 | 9 | 6527:00 | 0 | 15311:00 | 0
1 | 9 | 6528:00 | 0 | 15312:00 | 0
2 | 9 | 6529:00 | 0 | 15313:00 | 0
3 | 9 | 6530:00 | 0 | 15314:00 | 0
4 | 9 | 6531:00 | 0 | 15315:00 | 0
5 | 9 | 6532:00 | 0 | 15316:00 | 0
6 | 9 | 6533:00 | 0 | 15317:00 | 0
7 | 9 | 6534:00 | 11.7283 | 15318:00 | 11.6697
8 | 9 | 6535:00 | 55.8017 | 15319:00 | 55.5227
9 | 9 | 6536:00 | 79.0018 | 15320:00 | 78.6068
10 | 9 | 6537:00 | 82.8214 | 15321:00 | 82.4073
11 | 9 | 6538:00 | 83.8414 | 15322:00 | 83.4222
12 | 9 | 6539:00 | 82.8839 | 15323:00 | 82.4694
13 | 9 | 6540:00 | 78.4059 | 15324:00 | 78.0139
14 | 9 | 6541:00 | 79.7718 | 15325:00 | 79.3729
15 | 9 | 6542:00 | 78.1934 | 15326:00 | 77.8024
16 | 9 | 6543:00 | 72.6082 | 15327:00 | 72.2451
17 | 9 | 6544:00 | 43.8018 | 15328:00 | 43.5828
18 | 9 | 6545:00 | 6.9178 | 15329:00 | 6.8832
19 | 9 | 6546:00 | 0 | 15330:00 | 0
20 | 9 | 6547:00 | 0 | 15331:00 | 0
21 | 9 | 6548:00 | 0 | 15332:00 | 0
22 | 9 | 6549:00 | 0 | 15333:00 | 0
23 | 9 | 6550:00 | 0 | 15334:00 | 0
24 | 9 | 6551:00 | 0 | 15335:00 | 0
1 | 9 | 6552:00 | 0 | 15336:00 | 0
2 | 9 | 6553:00 | 0 | 15337:00 | 0
3 | 9 | 6554:00 | 0 | 15338:00 | 0
4 | 9 | 6555:00 | 0 | 15339:00 | 0
5 | 9 | 6556:00 | 0 | 15340:00 | 0
6 | 9 | 6557:00 | 0 | 15341:00 | 0
7 | 9 | 6558:00 | 11.4701 | 15342:00 | 11.4127
8 | 9 | 6559:00 | 52.6119 | 15343:00 | 52.3488
9 | 9 | 6560:00 | 78.4137 | 15344:00 | 78.0216
10 | 9 | 6561:00 | 82.4321 | 15345:00 | 82.0199
11 | 9 | 6562:00 | 80.119 | 15346:00 | 79.7184
12 | 9 | 6563:00 | 83.78 | 15347:00 | 83.3611
13 | 9 | 6564:00 | 82.5285 | 15348:00 | 82.1159
14 | 9 | 6565:00 | 81.2896 | 15349:00 | 80.8832
15 | 9 | 6566:00 | 79.1347 | 15350:00 | 78.7391
16 | 9 | 6567:00 | 78.1496 | 15351:00 | 77.7588
17 | 9 | 6568:00 | 48.8471 | 15352:00 | 48.6028
18 | 9 | 6569:00 | 7.0956 | 15353:00 | 7.0601
19 | 9 | 6570:00 | 0 | 15354:00 | 0
20 | 9 | 6571:00 | 0 | 15355:00 | 0
21 | 9 | 6572:00 | 0 | 15356:00 | 0
22 | 9 | 6573:00 | 0 | 15357:00 | 0
23 | 9 | 6574:00 | 0 | 15358:00 | 0
24 | 9 | 6575:00 | 0 | 15359:00 | 0
1 | 9 | 6576:00 | 0 | 15360:00 | 0
2 | 9 | 6577:00 | 0 | 15361:00 | 0
3 | 9 | 6578:00 | 0 | 15362:00 | 0
4 | 9 | 6579:00 | 0 | 15363:00 | 0
5 | 9 | 6580:00 | 0 | 15364:00 | 0
6 | 9 | 6581:00 | 0 | 15365:00 | 0
7 | 9 | 6582:00 | 10.6708 | 15366:00 | 10.6175
8 | 9 | 6583:00 | 54.2604 | 15367:00 | 53.9891
9 | 9 | 6584:00 | 79.0456 | 15368:00 | 78.6504
10 | 9 | 6585:00 | 85.2688 | 15369:00 | 84.8424
11 | 9 | 6586:00 | 87.2896 | 15370:00 | 86.8531
12 | 9 | 6587:00 | 86.4044 | 15371:00 | 85.9724
13 | 9 | 6588:00 | 87.4304 | 15372:00 | 86.9932
14 | 9 | 6589:00 | 86.1507 | 15373:00 | 85.7199
15 | 9 | 6590:00 | 81.4788 | 15374:00 | 81.0714
16 | 9 | 6591:00 | 79.7633 | 15375:00 | 79.3645
17 | 9 | 6592:00 | 48.0707 | 15376:00 | 47.8304
18 | 9 | 6593:00 | 6.8459 | 15377:00 | 6.8117
19 | 9 | 6594:00 | 0 | 15378:00 | 0
20 | 9 | 6595:00 | 0 | 15379:00 | 0
21 | 9 | 6596:00 | 0 | 15380:00 | 0
22 | 9 | 6597:00 | 0 | 15381:00 | 0
23 | 9 | 6598:00 | 0 | 15382:00 | 0
24 | 9 | 6599:00 | 0 | 15383:00 | 0
1 | 10 | 6600:00 | 0 | 15384:00 | 0
2 | 10 | 6601:00 | 0 | 15385:00 | 0
3 | 10 | 6602:00 | 0 | 15386:00 | 0
4 | 10 | 6603:00 | 0 | 15387:00 | 0
5 | 10 | 6604:00 | 0 | 15388:00 | 0
6 | 10 | 6605:00 | 0 | 15389:00 | 0
7 | 10 | 6606:00 | 11.0352 | 15390:00 | 10.9801
8 | 10 | 6607:00 | 55.1228 | 15391:00 | 54.8472
9 | 10 | 6608:00 | 75.7563 | 15392:00 | 75.3775
10 | 10 | 6609:00 | 78.468 | 15393:00 | 78.0756
11 | 10 | 6610:00 | 78.9352 | 15394:00 | 78.5405
12 | 10 | 6611:00 | 78.3554 | 15395:00 | 77.9636
13 | 10 | 6612:00 | 79.0856 | 15396:00 | 78.6901
14 | 10 | 6613:00 | 76.9458 | 15397:00 | 76.5611
15 | 10 | 6614:00 | 78.8625 | 15398:00 | 78.4682
16 | 10 | 6615:00 | 68.8716 | 15399:00 | 68.5272
17 | 10 | 6616:00 | 41.0391 | 15400:00 | 40.8339
18 | 10 | 6617:00 | 5.2854 | 15401:00 | 5.259
19 | 10 | 6618:00 | 0 | 15402:00 | 0
20 | 10 | 6619:00 | 0 | 15403:00 | 0
21 | 10 | 6620:00 | 0 | 15404:00 | 0
22 | 10 | 6621:00 | 0 | 15405:00 | 0
23 | 10 | 6622:00 | 0 | 15406:00 | 0
24 | 10 | 6623:00 | 0 | 15407:00 | 0
1 | 10 | 6624:00 | 0 | 15408:00 | 0
2 | 10 | 6625:00 | 0 | 15409:00 | 0
3 | 10 | 6626:00 | 0 | 15410:00 | 0
4 | 10 | 6627:00 | 0 | 15411:00 | 0
5 | 10 | 6628:00 | 0 | 15412:00 | 0
6 | 10 | 6629:00 | 0 | 15413:00 | 0
7 | 10 | 6630:00 | 8.6009 | 15414:00 | 8.5579
8 | 10 | 6631:00 | 43.8913 | 15415:00 | 43.6719
9 | 10 | 6632:00 | 67.3377 | 15416:00 | 67.001
10 | 10 | 6633:00 | 79.3879 | 15417:00 | 78.9909
11 | 10 | 6634:00 | 79.4242 | 15418:00 | 79.0271
12 | 10 | 6635:00 | 76.0836 | 15419:00 | 75.7032
13 | 10 | 6636:00 | 77.5779 | 15420:00 | 77.19
14 | 10 | 6637:00 | 75.1461 | 15421:00 | 74.7703
15 | 10 | 6638:00 | 74.7424 | 15422:00 | 74.3687
16 | 10 | 6639:00 | 71.8791 | 15423:00 | 71.5197
17 | 10 | 6640:00 | 41.6841 | 15424:00 | 41.4757
18 | 10 | 6641:00 | 5.3283 | 15425:00 | 5.3017
19 | 10 | 6642:00 | 0 | 15426:00 | 0
20 | 10 | 6643:00 | 0 | 15427:00 | 0
21 | 10 | 6644:00 | 0 | 15428:00 | 0
22 | 10 | 6645:00 | 0 | 15429:00 | 0
23 | 10 | 6646:00 | 0 | 15430:00 | 0
24 | 10 | 6647:00 | 0 | 15431:00 | 0
1 | 10 | 6648:00 | 0 | 15432:00 | 0
2 | 10 | 6649:00 | 0 | 15433:00 | 0
3 | 10 | 6650:00 | 0 | 15434:00 | 0
4 | 10 | 6651:00 | 0 | 15435:00 | 0
5 | 10 | 6652:00 | 0 | 15436:00 | 0
6 | 10 | 6653:00 | 0 | 15437:00 | 0
7 | 10 | 6654:00 | 8.5507 | 15438:00 | 8.508
8 | 10 | 6655:00 | 47.1579 | 15439:00 | 46.9222
9 | 10 | 6656:00 | 71.8111 | 15440:00 | 71.452
10 | 10 | 6657:00 | 77.9945 | 15441:00 | 77.6045
11 | 10 | 6658:00 | 74.3322 | 15442:00 | 73.9605
12 | 10 | 6659:00 | 69.6375 | 15443:00 | 69.2893
13 | 10 | 6660:00 | 69.7403 | 15444:00 | 69.3916
14 | 10 | 6661:00 | 67.3172 | 15445:00 | 66.9807
15 | 10 | 6662:00 | 65.3912 | 15446:00 | 65.0643
16 | 10 | 6663:00 | 63.3952 | 15447:00 | 63.0783
17 | 10 | 6664:00 | 36.4712 | 15448:00 | 36.2889
18 | 10 | 6665:00 | 3.9911 | 15449:00 | 3.9711
19 | 10 | 6666:00 | 0 | 15450:00 | 0
20 | 10 | 6667:00 | 0 | 15451:00 | 0
21 | 10 | 6668:00 | 0 | 15452:00 | 0
22 | 10 | 6669:00 | 0 | 15453:00 | 0
23 | 10 | 6670:00 | 0 | 15454:00 | 0
24 | 10 | 6671:00 | 0 | 15455:00 | 0
1 | 10 | 6672:00 | 0 | 15456:00 | 0
2 | 10 | 6673:00 | 0 | 15457:00 | 0
3 | 10 | 6674:00 | 0 | 15458:00 | 0
4 | 10 | 6675:00 | 0 | 15459:00 | 0
5 | 10 | 6676:00 | 0 | 15460:00 | 0
6 | 10 | 6677:00 | 0 | 15461:00 | 0
7 | 10 | 6678:00 | 7.9106 | 15462:00 | 7.8711
8 | 10 | 6679:00 | 45.5595 | 15463:00 | 45.3317
9 | 10 | 6680:00 | 71.578 | 15464:00 | 71.2201
10 | 10 | 6681:00 | 76.8871 | 15465:00 | 76.5026
11 | 10 | 6682:00 | 75.9725 | 15466:00 | 75.5927
12 | 10 | 6683:00 | 74.3443 | 15467:00 | 73.9726
13 | 10 | 6684:00 | 74.6977 | 15468:00 | 74.3242
14 | 10 | 6685:00 | 70.6846 | 15469:00 | 70.3312
15 | 10 | 6686:00 | 72.2664 | 15470:00 | 71.905
16 | 10 | 6687:00 | 68.5711 | 15471:00 | 68.2282
17 | 10 | 6688:00 | 36.8738 | 15472:00 | 36.6894
18 | 10 | 6689:00 | 3.7366 | 15473:00 | 3.7179
19 | 10 | 6690:00 | 0 | 15474:00 | 0
20 | 10 | 6691:00 | 0 | 15475:00 | 0
21 | 10 | 6692:00 | 0 | 15476:00 | 0
22 | 10 | 6693:00 | 0 | 15477:00 | 0
23 | 10 | 6694:00 | 0 | 15478:00 | 0
24 | 10 | 6695:00 | 0 | 15479:00 | 0
1 | 10 | 6696:00 | 0 | 15480:00 | 0
2 | 10 | 6697:00 | 0 | 15481:00 | 0
3 | 10 | 6698:00 | 0 | 15482:00 | 0
4 | 10 | 6699:00 | 0 | 15483:00 | 0
5 | 10 | 6700:00 | 0 | 15484:00 | 0
6 | 10 | 6701:00 | 0 | 15485:00 | 0
7 | 10 | 6702:00 | 7.6347 | 15486:00 | 7.5965
8 | 10 | 6703:00 | 46.5824 | 15487:00 | 46.3495
9 | 10 | 6704:00 | 76.9176 | 15488:00 | 76.533
10 | 10 | 6705:00 | 82.102 | 15489:00 | 81.6915
11 | 10 | 6706:00 | 84.8461 | 15490:00 | 84.4218
12 | 10 | 6707:00 | 84.4457 | 15491:00 | 84.0234
13 | 10 | 6708:00 | 85.0122 | 15492:00 | 84.5871
14 | 10 | 6709:00 | 80.0522 | 15493:00 | 79.6519
15 | 10 | 6710:00 | 82.2258 | 15494:00 | 81.8146
16 | 10 | 6711:00 | 74.4072 | 15495:00 | 74.0352
17 | 10 | 6712:00 | 37.649 | 15496:00 | 37.4608
18 | 10 | 6713:00 | 3.3309 | 15497:00 | 3.3143
19 | 10 | 6714:00 | 0 | 15498:00 | 0
20 | 10 | 6715:00 | 0 | 15499:00 | 0
21 | 10 | 6716:00 | 0 | 15500:00 | 0
22 | 10 | 6717:00 | 0 | 15501:00 | 0
23 | 10 | 6718:00 | 0 | 15502:00 | 0
24 | 10 | 6719:00 | 0 | 15503:00 | 0
1 | 10 | 6720:00 | 0 | 15504:00 | 0
2 | 10 | 6721:00 | 0 | 15505:00 | 0
3 | 10 | 6722:00 | 0 | 15506:00 | 0
4 | 10 | 6723:00 | 0 | 15507:00 | 0
5 | 10 | 6724:00 | 0 | 15508:00 | 0
6 | 10 | 6725:00 | 0 | 15509:00 | 0
7 | 10 | 6726:00 | 7.5408 | 15510:00 | 7.5031
8 | 10 | 6727:00 | 42.9875 | 15511:00 | 42.7726
9 | 10 | 6728:00 | 66.0446 | 15512:00 | 65.7144
10 | 10 | 6729:00 | 72.5847 | 15513:00 | 72.2217
11 | 10 | 6730:00 | 70.5925 | 15514:00 | 70.2396
12 | 10 | 6731:00 | 68.5379 | 15515:00 | 68.1952
13 | 10 | 6732:00 | 68.246 | 15516:00 | 67.9048
14 | 10 | 6733:00 | 69.6917 | 15517:00 | 69.3433
15 | 10 | 6734:00 | 72.7618 | 15518:00 | 72.398
16 | 10 | 6735:00 | 67.3215 | 15519:00 | 66.9849
17 | 10 | 6736:00 | 35.3465 | 15520:00 | 35.1698
18 | 10 | 6737:00 | 3.2312 | 15521:00 | 3.215
19 | 10 | 6738:00 | 0 | 15522:00 | 0
20 | 10 | 6739:00 | 0 | 15523:00 | 0
21 | 10 | 6740:00 | 0 | 15524:00 | 0
22 | 10 | 6741:00 | 0 | 15525:00 | 0
23 | 10 | 6742:00 | 0 | 15526:00 | 0
24 | 10 | 6743:00 | 0 | 15527:00 | 0
1 | 10 | 6744:00 | 0 | 15528:00 | 0
2 | 10 | 6745:00 | 0 | 15529:00 | 0
3 | 10 | 6746:00 | 0 | 15530:00 | 0
4 | 10 | 6747:00 | 0 | 15531:00 | 0
5 | 10 | 6748:00 | 0 | 15532:00 | 0
6 | 10 | 6749:00 | 0 | 15533:00 | 0
7 | 10 | 6750:00 | 7.1739 | 15534:00 | 7.138
8 | 10 | 6751:00 | 41.5863 | 15535:00 | 41.3784
9 | 10 | 6752:00 | 65.0553 | 15536:00 | 64.73
10 | 10 | 6753:00 | 69.8582 | 15537:00 | 69.5089
11 | 10 | 6754:00 | 69.623 | 15538:00 | 69.2749
12 | 10 | 6755:00 | 66.7675 | 15539:00 | 66.4337
13 | 10 | 6756:00 | 65.5874 | 15540:00 | 65.2595
14 | 10 | 6757:00 | 65.2964 | 15541:00 | 64.9699
15 | 10 | 6758:00 | 64.9261 | 15542:00 | 64.6015
16 | 10 | 6759:00 | 64.191 | 15543:00 | 63.8701
17 | 10 | 6760:00 | 33.8178 | 15544:00 | 33.6487
18 | 10 | 6761:00 | 2.6469 | 15545:00 | 2.6336
19 | 10 | 6762:00 | 0 | 15546:00 | 0
20 | 10 | 6763:00 | 0 | 15547:00 | 0
21 | 10 | 6764:00 | 0 | 15548:00 | 0
22 | 10 | 6765:00 | 0 | 15549:00 | 0
23 | 10 | 6766:00 | 0 | 15550:00 | 0
24 | 10 | 6767:00 | 0 | 15551:00 | 0
1 | 10 | 6768:00 | 0 | 15552:00 | 0
2 | 10 | 6769:00 | 0 | 15553:00 | 0
3 | 10 | 6770:00 | 0 | 15554:00 | 0
4 | 10 | 6771:00 | 0 | 15555:00 | 0
5 | 10 | 6772:00 | 0 | 15556:00 | 0
6 | 10 | 6773:00 | 0 | 15557:00 | 0
7 | 10 | 6774:00 | 5.7205 | 15558:00 | 5.6919
8 | 10 | 6775:00 | 36.2483 | 15559:00 | 36.0671
9 | 10 | 6776:00 | 59.4749 | 15560:00 | 59.1775
10 | 10 | 6777:00 | 63.1064 | 15561:00 | 62.7909
11 | 10 | 6778:00 | 63.5318 | 15562:00 | 63.2141
12 | 10 | 6779:00 | 62.8758 | 15563:00 | 62.5614
13 | 10 | 6780:00 | 62.5341 | 15564:00 | 62.2214
14 | 10 | 6781:00 | 63.2001 | 15565:00 | 62.8841
15 | 10 | 6782:00 | 60.1241 | 15566:00 | 59.8235
16 | 10 | 6783:00 | 54.2105 | 15567:00 | 53.9394
17 | 10 | 6784:00 | 29.7587 | 15568:00 | 29.6099
18 | 10 | 6785:00 | 1.8151 | 15569:00 | 1.806
19 | 10 | 6786:00 | 0 | 15570:00 | 0
20 | 10 | 6787:00 | 0 | 15571:00 | 0
21 | 10 | 6788:00 | 0 | 15572:00 | 0
22 | 10 | 6789:00 | 0 | 15573:00 | 0
23 | 10 | 6790:00 | 0 | 15574:00 | 0
24 | 10 | 6791:00 | 0 | 15575:00 | 0
1 | 10 | 6792:00 | 0 | 15576:00 | 0
2 | 10 | 6793:00 | 0 | 15577:00 | 0
3 | 10 | 6794:00 | 0 | 15578:00 | 0
4 | 10 | 6795:00 | 0 | 15579:00 | 0
5 | 10 | 6796:00 | 0 | 15580:00 | 0
6 | 10 | 6797:00 | 0 | 15581:00 | 0
7 | 10 | 6798:00 | 5.2866 | 15582:00 | 5.2602
8 | 10 | 6799:00 | 33.6435 | 15583:00 | 33.4753
9 | 10 | 6800:00 | 57.3599 | 15584:00 | 57.0731
10 | 10 | 6801:00 | 61.6283 | 15585:00 | 61.3201
11 | 10 | 6802:00 | 62.9194 | 15586:00 | 62.6048
12 | 10 | 6803:00 | 61.8857 | 15587:00 | 61.5763
13 | 10 | 6804:00 | 56.8986 | 15588:00 | 56.6141
14 | 10 | 6805:00 | 60.24 | 15589:00 | 59.9388
15 | 10 | 6806:00 | 63.4391 | 15590:00 | 63.1219
16 | 10 | 6807:00 | 59.7319 | 15591:00 | 59.4332
17 | 10 | 6808:00 | 28.3522 | 15592:00 | 28.2105
18 | 10 | 6809:00 | 1.7221 | 15593:00 | 1.7135
19 | 10 | 6810:00 | 0 | 15594:00 | 0
20 | 10 | 6811:00 | 0 | 15595:00 | 0
21 | 10 | 6812:00 | 0 | 15596:00 | 0
22 | 10 | 6813:00 | 0 | 15597:00 | 0
23 | 10 | 6814:00 | 0 | 15598:00 | 0
24 | 10 | 6815:00 | 0 | 15599:00 | 0
1 | 10 | 6816:00 | 0 | 15600:00 | 0
2 | 10 | 6817:00 | 0 | 15601:00 | 0
3 | 10 | 6818:00 | 0 | 15602:00 | 0
4 | 10 | 6819:00 | 0 | 15603:00 | 0
5 | 10 | 6820:00 | 0 | 15604:00 | 0
6 | 10 | 6821:00 | 0 | 15605:00 | 0
7 | 10 | 6822:00 | 4.3043 | 15606:00 | 4.2828
8 | 10 | 6823:00 | 28.5314 | 15607:00 | 28.3887
9 | 10 | 6824:00 | 42.5592 | 15608:00 | 42.3464
10 | 10 | 6825:00 | 51.89 | 15609:00 | 51.6306
11 | 10 | 6826:00 | 55.5977 | 15610:00 | 55.3197
12 | 10 | 6827:00 | 58.6916 | 15611:00 | 58.3982
13 | 10 | 6828:00 | 60.1181 | 15612:00 | 59.8175
14 | 10 | 6829:00 | 61.5013 | 15613:00 | 61.1938
15 | 10 | 6830:00 | 59.7715 | 15614:00 | 59.4726
16 | 10 | 6831:00 | 50.4036 | 15615:00 | 50.1516
17 | 10 | 6832:00 | 25.0399 | 15616:00 | 24.9147
18 | 10 | 6833:00 | 0.95744 | 15617:00 | 0.95266
19 | 10 | 6834:00 | 0 | 15618:00 | 0
20 | 10 | 6835:00 | 0 | 15619:00 | 0
21 | 10 | 6836:00 | 0 | 15620:00 | 0
22 | 10 | 6837:00 | 0 | 15621:00 | 0
23 | 10 | 6838:00 | 0 | 15622:00 | 0
24 | 10 | 6839:00 | 0 | 15623:00 | 0
1 | 10 | 6840:00 | 0 | 15624:00 | 0
2 | 10 | 6841:00 | 0 | 15625:00 | 0
3 | 10 | 6842:00 | 0 | 15626:00 | 0
4 | 10 | 6843:00 | 0 | 15627:00 | 0
5 | 10 | 6844:00 | 0 | 15628:00 | 0
6 | 10 | 6845:00 | 0 | 15629:00 | 0
7 | 10 | 6846:00 | 4.7097 | 15630:00 | 4.6861
8 | 10 | 6847:00 | 32.3955 | 15631:00 | 32.2335
9 | 10 | 6848:00 | 56.608 | 15632:00 | 56.3249
10 | 10 | 6849:00 | 63.0611 | 15633:00 | 62.7458
11 | 10 | 6850:00 | 63.3195 | 15634:00 | 63.0029
12 | 10 | 6851:00 | 62.8062 | 15635:00 | 62.4922
13 | 10 | 6852:00 | 64.2315 | 15636:00 | 63.9104
14 | 10 | 6853:00 | 67.4593 | 15637:00 | 67.122
15 | 10 | 6854:00 | 62.2709 | 15638:00 | 61.9595
16 | 10 | 6855:00 | 61.4107 | 15639:00 | 61.1037
17 | 10 | 6856:00 | 28.3069 | 15640:00 | 28.1653
18 | 10 | 6857:00 | 1.0562 | 15641:00 | 1.0509
19 | 10 | 6858:00 | 0 | 15642:00 | 0
20 | 10 | 6859:00 | 0 | 15643:00 | 0
21 | 10 | 6860:00 | 0 | 15644:00 | 0
22 | 10 | 6861:00 | 0 | 15645:00 | 0
23 | 10 | 6862:00 | 0 | 15646:00 | 0
24 | 10 | 6863:00 | 0 | 15647:00 | 0
1 | 10 | 6864:00 | 0 | 15648:00 | 0
2 | 10 | 6865:00 | 0 | 15649:00 | 0
3 | 10 | 6866:00 | 0 | 15650:00 | 0
4 | 10 | 6867:00 | 0 | 15651:00 | 0
5 | 10 | 6868:00 | 0 | 15652:00 | 0
6 | 10 | 6869:00 | 0 | 15653:00 | 0
7 | 10 | 6870:00 | 5.3055 | 15654:00 | 5.279
8 | 10 | 6871:00 | 40.699 | 15655:00 | 40.4955
9 | 10 | 6872:00 | 67.9426 | 15656:00 | 67.6029
10 | 10 | 6873:00 | 74.2143 | 15657:00 | 73.8432
11 | 10 | 6874:00 | 76.4934 | 15658:00 | 76.1109
12 | 10 | 6875:00 | 76.1621 | 15659:00 | 75.7812
13 | 10 | 6876:00 | 73.9643 | 15660:00 | 73.5945
14 | 10 | 6877:00 | 70.7561 | 15661:00 | 70.4023
15 | 10 | 6878:00 | 73.8242 | 15662:00 | 73.455
16 | 10 | 6879:00 | 62.057 | 15663:00 | 61.7467
17 | 10 | 6880:00 | 30.1302 | 15664:00 | 29.9796
18 | 10 | 6881:00 | 1.0697 | 15665:00 | 1.0644
19 | 10 | 6882:00 | 0 | 15666:00 | 0
20 | 10 | 6883:00 | 0 | 15667:00 | 0
21 | 10 | 6884:00 | 0 | 15668:00 | 0
22 | 10 | 6885:00 | 0 | 15669:00 | 0
23 | 10 | 6886:00 | 0 | 15670:00 | 0
24 | 10 | 6887:00 | 0 | 15671:00 | 0
1 | 10 | 6888:00 | 0 | 15672:00 | 0
2 | 10 | 6889:00 | 0 | 15673:00 | 0
3 | 10 | 6890:00 | 0 | 15674:00 | 0
4 | 10 | 6891:00 | 0 | 15675:00 | 0
5 | 10 | 6892:00 | 0 | 15676:00 | 0
6 | 10 | 6893:00 | 0 | 15677:00 | 0
7 | 10 | 6894:00 | 5.8851 | 15678:00 | 5.8557
8 | 10 | 6895:00 | 45.299 | 15679:00 | 45.0725
9 | 10 | 6896:00 | 72.0058 | 15680:00 | 71.6458
10 | 10 | 6897:00 | 74.1479 | 15681:00 | 73.7772
11 | 10 | 6898:00 | 74.1202 | 15682:00 | 73.7496
12 | 10 | 6899:00 | 73.3046 | 15683:00 | 72.938
13 | 10 | 6900:00 | 71.5718 | 15684:00 | 71.214
14 | 10 | 6901:00 | 69.549 | 15685:00 | 69.2012
15 | 10 | 6902:00 | 72.6525 | 15686:00 | 72.2893
16 | 10 | 6903:00 | 70.2028 | 15687:00 | 69.8518
17 | 10 | 6904:00 | 30.8284 | 15688:00 | 30.6742
18 | 10 | 6905:00 | 0.77743 | 15689:00 | 0.77354
19 | 10 | 6906:00 | 0 | 15690:00 | 0
20 | 10 | 6907:00 | 0 | 15691:00 | 0
21 | 10 | 6908:00 | 0 | 15692:00 | 0
22 | 10 | 6909:00 | 0 | 15693:00 | 0
23 | 10 | 6910:00 | 0 | 15694:00 | 0
24 | 10 | 6911:00 | 0 | 15695:00 | 0
1 | 10 | 6912:00 | 0 | 15696:00 | 0
2 | 10 | 6913:00 | 0 | 15697:00 | 0
3 | 10 | 6914:00 | 0 | 15698:00 | 0
4 | 10 | 6915:00 | 0 | 15699:00 | 0
5 | 10 | 6916:00 | 0 | 15700:00 | 0
6 | 10 | 6917:00 | 0 | 15701:00 | 0
7 | 10 | 6918:00 | 4.532 | 15702:00 | 4.5093
8 | 10 | 6919:00 | 36.8647 | 15703:00 | 36.6804
9 | 10 | 6920:00 | 64.0547 | 15704:00 | 63.7344
10 | 10 | 6921:00 | 67.7985 | 15705:00 | 67.4595
11 | 10 | 6922:00 | 71.5526 | 15706:00 | 71.1948
12 | 10 | 6923:00 | 71.7287 | 15707:00 | 71.3701
13 | 10 | 6924:00 | 72.7509 | 15708:00 | 72.3872
14 | 10 | 6925:00 | 76.4489 | 15709:00 | 76.0666
15 | 10 | 6926:00 | 77.6811 | 15710:00 | 77.2927
16 | 10 | 6927:00 | 70.4113 | 15711:00 | 70.0593
17 | 10 | 6928:00 | 29.3551 | 15712:00 | 29.2083
18 | 10 | 6929:00 | 0.65997 | 15713:00 | 0.65667
19 | 10 | 6930:00 | 0 | 15714:00 | 0
20 | 10 | 6931:00 | 0 | 15715:00 | 0
21 | 10 | 6932:00 | 0 | 15716:00 | 0
22 | 10 | 6933:00 | 0 | 15717:00 | 0
23 | 10 | 6934:00 | 0 | 15718:00 | 0
24 | 10 | 6935:00 | 0 | 15719:00 | 0
1 | 10 | 6936:00 | 0 | 15720:00 | 0
2 | 10 | 6937:00 | 0 | 15721:00 | 0
3 | 10 | 6938:00 | 0 | 15722:00 | 0
4 | 10 | 6939:00 | 0 | 15723:00 | 0
5 | 10 | 6940:00 | 0 | 15724:00 | 0
6 | 10 | 6941:00 | 0 | 15725:00 | 0
7 | 10 | 6942:00 | 4.7172 | 15726:00 | 4.6936
8 | 10 | 6943:00 | 38.3987 | 15727:00 | 38.2067
9 | 10 | 6944:00 | 61.045 | 15728:00 | 60.7397
10 | 10 | 6945:00 | 65.8739 | 15729:00 | 65.5445
11 | 10 | 6946:00 | 65.6001 | 15730:00 | 65.2721
12 | 10 | 6947:00 | 66.5465 | 15731:00 | 66.2138
13 | 10 | 6948:00 | 65.537 | 15732:00 | 65.2093
14 | 10 | 6949:00 | 65.8421 | 15733:00 | 65.5129
15 | 10 | 6950:00 | 67.0061 | 15734:00 | 66.671
16 | 10 | 6951:00 | 64.3781 | 15735:00 | 64.0562
17 | 10 | 6952:00 | 27.9745 | 15736:00 | 27.8346
18 | 10 | 6953:00 | 0.41383 | 15737:00 | 0.41176
19 | 10 | 6954:00 | 0 | 15738:00 | 0
20 | 10 | 6955:00 | 0 | 15739:00 | 0
21 | 10 | 6956:00 | 0 | 15740:00 | 0
22 | 10 | 6957:00 | 0 | 15741:00 | 0
23 | 10 | 6958:00 | 0 | 15742:00 | 0
24 | 10 | 6959:00 | 0 | 15743:00 | 0
1 | 10 | 6960:00 | 0 | 15744:00 | 0
2 | 10 | 6961:00 | 0 | 15745:00 | 0
3 | 10 | 6962:00 | 0 | 15746:00 | 0
4 | 10 | 6963:00 | 0 | 15747:00 | 0
5 | 10 | 6964:00 | 0 | 15748:00 | 0
6 | 10 | 6965:00 | 0 | 15749:00 | 0
7 | 10 | 6966:00 | 4.668 | 15750:00 | 4.6447
8 | 10 | 6967:00 | 43.627 | 15751:00 | 43.4088
9 | 10 | 6968:00 | 76.9291 | 15752:00 | 76.5445
10 | 10 | 6969:00 | 77.4847 | 15753:00 | 77.0973
11 | 10 | 6970:00 | 79.691 | 15754:00 | 79.2925
12 | 10 | 6971:00 | 77.7017 | 15755:00 | 77.3131
13 | 10 | 6972:00 | 77.8893 | 15756:00 | 77.4999
14 | 10 | 6973:00 | 76.6705 | 15757:00 | 76.2872
15 | 10 | 6974:00 | 79.6776 | 15758:00 | 79.2793
16 | 10 | 6975:00 | 65.574 | 15759:00 | 65.2461
17 | 10 | 6976:00 | 26.4335 | 15760:00 | 26.3013
18 | 10 | 6977:00 | 0.27721 | 15761:00 | 0.27582
19 | 10 | 6978:00 | 0 | 15762:00 | 0
20 | 10 | 6979:00 | 0 | 15763:00 | 0
21 | 10 | 6980:00 | 0 | 15764:00 | 0
22 | 10 | 6981:00 | 0 | 15765:00 | 0
23 | 10 | 6982:00 | 0 | 15766:00 | 0
24 | 10 | 6983:00 | 0 | 15767:00 | 0
1 | 10 | 6984:00 | 0 | 15768:00 | 0
2 | 10 | 6985:00 | 0 | 15769:00 | 0
3 | 10 | 6986:00 | 0 | 15770:00 | 0
4 | 10 | 6987:00 | 0 | 15771:00 | 0
5 | 10 | 6988:00 | 0 | 15772:00 | 0
6 | 10 | 6989:00 | 0 | 15773:00 | 0
7 | 10 | 6990:00 | 3.9518 | 15774:00 | 3.9321
8 | 10 | 6991:00 | 35.8205 | 15775:00 | 35.6414
9 | 10 | 6992:00 | 61.9146 | 15776:00 | 61.605
10 | 10 | 6993:00 | 67.8211 | 15777:00 | 67.482
11 | 10 | 6994:00 | 74.4983 | 15778:00 | 74.1258
12 | 10 | 6995:00 | 75.2161 | 15779:00 | 74.84
13 | 10 | 6996:00 | 76.2542 | 15780:00 | 75.873
14 | 10 | 6997:00 | 77.4353 | 15781:00 | 77.0482
15 | 10 | 6998:00 | 76.261 | 15782:00 | 75.8797
16 | 10 | 6999:00 | 69.86 | 15783:00 | 69.5107
17 | 10 | 7000:00 | 29.083 | 15784:00 | 28.9376
18 | 10 | 7001:00 | 0.10832 | 15785:00 | 0.10778
19 | 10 | 7002:00 | 0 | 15786:00 | 0
20 | 10 | 7003:00 | 0 | 15787:00 | 0
21 | 10 | 7004:00 | 0 | 15788:00 | 0
22 | 10 | 7005:00 | 0 | 15789:00 | 0
23 | 10 | 7006:00 | 0 | 15790:00 | 0
24 | 10 | 7007:00 | 0 | 15791:00 | 0
1 | 10 | 7008:00 | 0 | 15792:00 | 0
2 | 10 | 7009:00 | 0 | 15793:00 | 0
3 | 10 | 7010:00 | 0 | 15794:00 | 0
4 | 10 | 7011:00 | 0 | 15795:00 | 0
5 | 10 | 7012:00 | 0 | 15796:00 | 0
6 | 10 | 7013:00 | 0 | 15797:00 | 0
7 | 10 | 7014:00 | 4.5974 | 15798:00 | 4.5744
8 | 10 | 7015:00 | 42.1888 | 15799:00 | 41.9778
9 | 10 | 7016:00 | 73.3212 | 15800:00 | 72.9546
10 | 10 | 7017:00 | 75.5774 | 15801:00 | 75.1995
11 | 10 | 7018:00 | 76.511 | 15802:00 | 76.1284
12 | 10 | 7019:00 | 75.5277 | 15803:00 | 75.1501
13 | 10 | 7020:00 | 76.1414 | 15804:00 | 75.7607
14 | 10 | 7021:00 | 80.1322 | 15805:00 | 79.7315
15 | 10 | 7022:00 | 79.7156 | 15806:00 | 79.317
16 | 10 | 7023:00 | 74.1873 | 15807:00 | 73.8164
17 | 10 | 7024:00 | 31.1264 | 15808:00 | 30.9707
18 | 10 | 7025:00 | 0 | 15809:00 | 0
19 | 10 | 7026:00 | 0 | 15810:00 | 0
20 | 10 | 7027:00 | 0 | 15811:00 | 0
21 | 10 | 7028:00 | 0 | 15812:00 | 0
22 | 10 | 7029:00 | 0 | 15813:00 | 0
23 | 10 | 7030:00 | 0 | 15814:00 | 0
24 | 10 | 7031:00 | 0 | 15815:00 | 0
1 | 10 | 7032:00 | 0 | 15816:00 | 0
2 | 10 | 7033:00 | 0 | 15817:00 | 0
3 | 10 | 7034:00 | 0 | 15818:00 | 0
4 | 10 | 7035:00 | 0 | 15819:00 | 0
5 | 10 | 7036:00 | 0 | 15820:00 | 0
6 | 10 | 7037:00 | 0 | 15821:00 | 0
7 | 10 | 7038:00 | 3.609 | 15822:00 | 3.5909
8 | 10 | 7039:00 | 36.9914 | 15823:00 | 36.8064
9 | 10 | 7040:00 | 67.0159 | 15824:00 | 66.6808
10 | 10 | 7041:00 | 75.422 | 15825:00 | 75.0449
11 | 10 | 7042:00 | 78.5339 | 15826:00 | 78.1412
12 | 10 | 7043:00 | 78.0246 | 15827:00 | 77.6345
13 | 10 | 7044:00 | 73.2707 | 15828:00 | 72.9043
14 | 10 | 7045:00 | 70.7795 | 15829:00 | 70.4256
15 | 10 | 7046:00 | 67.7527 | 15830:00 | 67.414
16 | 10 | 7047:00 | 60.8062 | 15831:00 | 60.5022
17 | 10 | 7048:00 | 22.4836 | 15832:00 | 22.3712
18 | 10 | 7049:00 | 0 | 15833:00 | 0
19 | 10 | 7050:00 | 0 | 15834:00 | 0
20 | 10 | 7051:00 | 0 | 15835:00 | 0
21 | 10 | 7052:00 | 0 | 15836:00 | 0
22 | 10 | 7053:00 | 0 | 15837:00 | 0
23 | 10 | 7054:00 | 0 | 15838:00 | 0
24 | 10 | 7055:00 | 0 | 15839:00 | 0
1 | 10 | 7056:00 | 0 | 15840:00 | 0
2 | 10 | 7057:00 | 0 | 15841:00 | 0
3 | 10 | 7058:00 | 0 | 15842:00 | 0
4 | 10 | 7059:00 | 0 | 15843:00 | 0
5 | 10 | 7060:00 | 0 | 15844:00 | 0
6 | 10 | 7061:00 | 0 | 15845:00 | 0
7 | 10 | 7062:00 | 3.2305 | 15846:00 | 3.2143
8 | 10 | 7063:00 | 36.6491 | 15847:00 | 36.4659
9 | 10 | 7064:00 | 67.0651 | 15848:00 | 66.7298
10 | 10 | 7065:00 | 72.6762 | 15849:00 | 72.3128
11 | 10 | 7066:00 | 73.9849 | 15850:00 | 73.615
12 | 10 | 7067:00 | 70.4383 | 15851:00 | 70.0862
13 | 10 | 7068:00 | 66.1926 | 15852:00 | 65.8616
14 | 10 | 7069:00 | 69.5527 | 15853:00 | 69.2049
15 | 10 | 7070:00 | 70.942 | 15854:00 | 70.5872
16 | 10 | 7071:00 | 64.1674 | 15855:00 | 63.8466
17 | 10 | 7072:00 | 23.1688 | 15856:00 | 23.053
18 | 10 | 7073:00 | 0 | 15857:00 | 0
19 | 10 | 7074:00 | 0 | 15858:00 | 0
20 | 10 | 7075:00 | 0 | 15859:00 | 0
21 | 10 | 7076:00 | 0 | 15860:00 | 0
22 | 10 | 7077:00 | 0 | 15861:00 | 0
23 | 10 | 7078:00 | 0 | 15862:00 | 0
24 | 10 | 7079:00 | 0 | 15863:00 | 0
1 | 10 | 7080:00 | 0 | 15864:00 | 0
2 | 10 | 7081:00 | 0 | 15865:00 | 0
3 | 10 | 7082:00 | 0 | 15866:00 | 0
4 | 10 | 7083:00 | 0 | 15867:00 | 0
5 | 10 | 7084:00 | 0 | 15868:00 | 0
6 | 10 | 7085:00 | 0 | 15869:00 | 0
7 | 10 | 7086:00 | 2.0729 | 15870:00 | 2.0625
8 | 10 | 7087:00 | 25.252 | 15871:00 | 25.1257
9 | 10 | 7088:00 | 47.1131 | 15872:00 | 46.8775
10 | 10 | 7089:00 | 51.2388 | 15873:00 | 50.9826
11 | 10 | 7090:00 | 56.8599 | 15874:00 | 56.5756
12 | 10 | 7091:00 | 57.0735 | 15875:00 | 56.7881
13 | 10 | 7092:00 | 54.3221 | 15876:00 | 54.0505
14 | 10 | 7093:00 | 53.9211 | 15877:00 | 53.6515
15 | 10 | 7094:00 | 54.0462 | 15878:00 | 53.776
16 | 10 | 7095:00 | 52.7791 | 15879:00 | 52.5152
17 | 10 | 7096:00 | 20.0783 | 15880:00 | 19.9779
18 | 10 | 7097:00 | 0 | 15881:00 | 0
19 | 10 | 7098:00 | 0 | 15882:00 | 0
20 | 10 | 7099:00 | 0 | 15883:00 | 0
21 | 10 | 7100:00 | 0 | 15884:00 | 0
22 | 10 | 7101:00 | 0 | 15885:00 | 0
23 | 10 | 7102:00 | 0 | 15886:00 | 0
24 | 10 | 7103:00 | 0 | 15887:00 | 0
1 | 10 | 7104:00 | 0 | 15888:00 | 0
2 | 10 | 7105:00 | 0 | 15889:00 | 0
3 | 10 | 7106:00 | 0 | 15890:00 | 0
4 | 10 | 7107:00 | 0 | 15891:00 | 0
5 | 10 | 7108:00 | 0 | 15892:00 | 0
6 | 10 | 7109:00 | 0 | 15893:00 | 0
7 | 10 | 7110:00 | 3.258 | 15894:00 | 3.2417
8 | 10 | 7111:00 | 37.7046 | 15895:00 | 37.516
9 | 10 | 7112:00 | 63.956 | 15896:00 | 63.6362
10 | 10 | 7113:00 | 72.1803 | 15897:00 | 71.8194
11 | 10 | 7114:00 | 75.9011 | 15898:00 | 75.5216
12 | 10 | 7115:00 | 71.0004 | 15899:00 | 70.6454
13 | 10 | 7116:00 | 67.4269 | 15900:00 | 67.0898
14 | 10 | 7117:00 | 70.3715 | 15901:00 | 70.0196
15 | 10 | 7118:00 | 69.9851 | 15902:00 | 69.6351
16 | 10 | 7119:00 | 59.7976 | 15903:00 | 59.4986
17 | 10 | 7120:00 | 22.6332 | 15904:00 | 22.5201
18 | 10 | 7121:00 | 0 | 15905:00 | 0
19 | 10 | 7122:00 | 0 | 15906:00 | 0
20 | 10 | 7123:00 | 0 | 15907:00 | 0
21 | 10 | 7124:00 | 0 | 15908:00 | 0
22 | 10 | 7125:00 | 0 | 15909:00 | 0
23 | 10 | 7126:00 | 0 | 15910:00 | 0
24 | 10 | 7127:00 | 0 | 15911:00 | 0
1 | 10 | 7128:00 | 0 | 15912:00 | 0
2 | 10 | 7129:00 | 0 | 15913:00 | 0
3 | 10 | 7130:00 | 0 | 15914:00 | 0
4 | 10 | 7131:00 | 0 | 15915:00 | 0
5 | 10 | 7132:00 | 0 | 15916:00 | 0
6 | 10 | 7133:00 | 0 | 15917:00 | 0
7 | 10 | 7134:00 | 2.1075 | 15918:00 | 2.0969
8 | 10 | 7135:00 | 30.4834 | 15919:00 | 30.3309
9 | 10 | 7136:00 | 57.6587 | 15920:00 | 57.3704
10 | 10 | 7137:00 | 62.8551 | 15921:00 | 62.5408
11 | 10 | 7138:00 | 65.3158 | 15922:00 | 64.9892
12 | 10 | 7139:00 | 63.7417 | 15923:00 | 63.423
13 | 10 | 7140:00 | 62.356 | 15924:00 | 62.0442
14 | 10 | 7141:00 | 61.4577 | 15925:00 | 61.1504
15 | 10 | 7142:00 | 60.0892 | 15926:00 | 59.7888
16 | 10 | 7143:00 | 51.479 | 15927:00 | 51.2216
17 | 10 | 7144:00 | 17.8322 | 15928:00 | 17.743
18 | 10 | 7145:00 | 0 | 15929:00 | 0
19 | 10 | 7146:00 | 0 | 15930:00 | 0
20 | 10 | 7147:00 | 0 | 15931:00 | 0
21 | 10 | 7148:00 | 0 | 15932:00 | 0
22 | 10 | 7149:00 | 0 | 15933:00 | 0
23 | 10 | 7150:00 | 0 | 15934:00 | 0
24 | 10 | 7151:00 | 0 | 15935:00 | 0
1 | 10 | 7152:00 | 0 | 15936:00 | 0
2 | 10 | 7153:00 | 0 | 15937:00 | 0
3 | 10 | 7154:00 | 0 | 15938:00 | 0
4 | 10 | 7155:00 | 0 | 15939:00 | 0
5 | 10 | 7156:00 | 0 | 15940:00 | 0
6 | 10 | 7157:00 | 0 | 15941:00 | 0
7 | 10 | 7158:00 | 1.6266 | 15942:00 | 1.6185
8 | 10 | 7159:00 | 27.0592 | 15943:00 | 26.9239
9 | 10 | 7160:00 | 53.4708 | 15944:00 | 53.2035
10 | 10 | 7161:00 | 59.0373 | 15945:00 | 58.7421
11 | 10 | 7162:00 | 61.6569 | 15946:00 | 61.3486
12 | 10 | 7163:00 | 59.734 | 15947:00 | 59.4353
13 | 10 | 7164:00 | 59.7029 | 15948:00 | 59.4044
14 | 10 | 7165:00 | 58.4453 | 15949:00 | 58.1531
15 | 10 | 7166:00 | 55.516 | 15950:00 | 55.2384
16 | 10 | 7167:00 | 46.0295 | 15951:00 | 45.7993
17 | 10 | 7168:00 | 14.9875 | 15952:00 | 14.9125
18 | 10 | 7169:00 | 0 | 15953:00 | 0
19 | 10 | 7170:00 | 0 | 15954:00 | 0
20 | 10 | 7171:00 | 0 | 15955:00 | 0
21 | 10 | 7172:00 | 0 | 15956:00 | 0
22 | 10 | 7173:00 | 0 | 15957:00 | 0
23 | 10 | 7174:00 | 0 | 15958:00 | 0
24 | 10 | 7175:00 | 0 | 15959:00 | 0
1 | 10 | 7176:00 | 0 | 15960:00 | 0
2 | 10 | 7177:00 | 0 | 15961:00 | 0
3 | 10 | 7178:00 | 0 | 15962:00 | 0
4 | 10 | 7179:00 | 0 | 15963:00 | 0
5 | 10 | 7180:00 | 0 | 15964:00 | 0
6 | 10 | 7181:00 | 0 | 15965:00 | 0
7 | 10 | 7182:00 | 1.8591 | 15966:00 | 1.8498
8 | 10 | 7183:00 | 29.1979 | 15967:00 | 29.0519
9 | 10 | 7184:00 | 57.1362 | 15968:00 | 56.8505
10 | 10 | 7185:00 | 60.9476 | 15969:00 | 60.6429
11 | 10 | 7186:00 | 60.6112 | 15970:00 | 60.3081
12 | 10 | 7187:00 | 57.575 | 15971:00 | 57.2871
13 | 10 | 7188:00 | 55.0485 | 15972:00 | 54.7732
14 | 10 | 7189:00 | 59.7186 | 15973:00 | 59.42
15 | 10 | 7190:00 | 56.6062 | 15974:00 | 56.3232
16 | 10 | 7191:00 | 50.3429 | 15975:00 | 50.0911
17 | 10 | 7192:00 | 19.4932 | 15976:00 | 19.3957
18 | 10 | 7193:00 | 0 | 15977:00 | 0
19 | 10 | 7194:00 | 0 | 15978:00 | 0
20 | 10 | 7195:00 | 0 | 15979:00 | 0
21 | 10 | 7196:00 | 0 | 15980:00 | 0
22 | 10 | 7197:00 | 0 | 15981:00 | 0
23 | 10 | 7198:00 | 0 | 15982:00 | 0
24 | 10 | 7199:00 | 0 | 15983:00 | 0
1 | 10 | 7200:00 | 0 | 15984:00 | 0
2 | 10 | 7201:00 | 0 | 15985:00 | 0
3 | 10 | 7202:00 | 0 | 15986:00 | 0
4 | 10 | 7203:00 | 0 | 15987:00 | 0
5 | 10 | 7204:00 | 0 | 15988:00 | 0
6 | 10 | 7205:00 | 0 | 15989:00 | 0
7 | 10 | 7206:00 | 1.4873 | 15990:00 | 1.4798
8 | 10 | 7207:00 | 32.7863 | 15991:00 | 32.6223
9 | 10 | 7208:00 | 63.468 | 15992:00 | 63.1507
10 | 10 | 7209:00 | 68.5346 | 15993:00 | 68.192
11 | 10 | 7210:00 | 70.5241 | 15994:00 | 70.1714
12 | 10 | 7211:00 | 67.3983 | 15995:00 | 67.0613
13 | 10 | 7212:00 | 68.5232 | 15996:00 | 68.1806
14 | 10 | 7213:00 | 67.5321 | 15997:00 | 67.1945
15 | 10 | 7214:00 | 70.4673 | 15998:00 | 70.1149
16 | 10 | 7215:00 | 60.7575 | 15999:00 | 60.4537
17 | 10 | 7216:00 | 20.1861 | 16000:00 | 20.0851
18 | 10 | 7217:00 | 0 | 16001:00 | 0
19 | 10 | 7218:00 | 0 | 16002:00 | 0
20 | 10 | 7219:00 | 0 | 16003:00 | 0
21 | 10 | 7220:00 | 0 | 16004:00 | 0
22 | 10 | 7221:00 | 0 | 16005:00 | 0
23 | 10 | 7222:00 | 0 | 16006:00 | 0
24 | 10 | 7223:00 | 0 | 16007:00 | 0
1 | 10 | 7224:00 | 0 | 16008:00 | 0
2 | 10 | 7225:00 | 0 | 16009:00 | 0
3 | 10 | 7226:00 | 0 | 16010:00 | 0
4 | 10 | 7227:00 | 0 | 16011:00 | 0
5 | 10 | 7228:00 | 0 | 16012:00 | 0
6 | 10 | 7229:00 | 0 | 16013:00 | 0
7 | 10 | 7230:00 | 1.6899 | 16014:00 | 1.6815
8 | 10 | 7231:00 | 36.5767 | 16015:00 | 36.3938
9 | 10 | 7232:00 | 73.1145 | 16016:00 | 72.749
10 | 10 | 7233:00 | 75.6589 | 16017:00 | 75.2806
11 | 10 | 7234:00 | 74.5221 | 16018:00 | 74.1495
12 | 10 | 7235:00 | 71.8231 | 16019:00 | 71.464
13 | 10 | 7236:00 | 72.4444 | 16020:00 | 72.0822
14 | 10 | 7237:00 | 73.7153 | 16021:00 | 73.3467
15 | 10 | 7238:00 | 75.3787 | 16022:00 | 75.0018
16 | 10 | 7239:00 | 65.223 | 16023:00 | 64.8969
17 | 10 | 7240:00 | 21.3863 | 16024:00 | 21.2793
18 | 10 | 7241:00 | 0 | 16025:00 | 0
19 | 10 | 7242:00 | 0 | 16026:00 | 0
20 | 10 | 7243:00 | 0 | 16027:00 | 0
21 | 10 | 7244:00 | 0 | 16028:00 | 0
22 | 10 | 7245:00 | 0 | 16029:00 | 0
23 | 10 | 7246:00 | 0 | 16030:00 | 0
24 | 10 | 7247:00 | 0 | 16031:00 | 0
1 | 10 | 7248:00 | 0 | 16032:00 | 0
2 | 10 | 7249:00 | 0 | 16033:00 | 0
3 | 10 | 7250:00 | 0 | 16034:00 | 0
4 | 10 | 7251:00 | 0 | 16035:00 | 0
5 | 10 | 7252:00 | 0 | 16036:00 | 0
6 | 10 | 7253:00 | 0 | 16037:00 | 0
7 | 10 | 7254:00 | 1.1195 | 16038:00 | 1.1139
8 | 10 | 7255:00 | 30.2736 | 16039:00 | 30.1223
9 | 10 | 7256:00 | 61.7156 | 16040:00 | 61.407
10 | 10 | 7257:00 | 68.7887 | 16041:00 | 68.4448
11 | 10 | 7258:00 | 67.3722 | 16042:00 | 67.0353
12 | 10 | 7259:00 | 65.0798 | 16043:00 | 64.7544
13 | 10 | 7260:00 | 64.0969 | 16044:00 | 63.7765
14 | 10 | 7261:00 | 63.9624 | 16045:00 | 63.6426
15 | 10 | 7262:00 | 65.8389 | 16046:00 | 65.5097
16 | 10 | 7263:00 | 48.7129 | 16047:00 | 48.4693
17 | 10 | 7264:00 | 15.2865 | 16048:00 | 15.21
18 | 10 | 7265:00 | 0 | 16049:00 | 0
19 | 10 | 7266:00 | 0 | 16050:00 | 0
20 | 10 | 7267:00 | 0 | 16051:00 | 0
21 | 10 | 7268:00 | 0 | 16052:00 | 0
22 | 10 | 7269:00 | 0 | 16053:00 | 0
23 | 10 | 7270:00 | 0 | 16054:00 | 0
24 | 10 | 7271:00 | 0 | 16055:00 | 0
1 | 10 | 7272:00 | 0 | 16056:00 | 0
2 | 10 | 7273:00 | 0 | 16057:00 | 0
3 | 10 | 7274:00 | 0 | 16058:00 | 0
4 | 10 | 7275:00 | 0 | 16059:00 | 0
5 | 10 | 7276:00 | 0 | 16060:00 | 0
6 | 10 | 7277:00 | 0 | 16061:00 | 0
7 | 10 | 7278:00 | 0.74506 | 16062:00 | 0.74133
8 | 10 | 7279:00 | 24.4904 | 16063:00 | 24.368
9 | 10 | 7280:00 | 54.8293 | 16064:00 | 54.5551
10 | 10 | 7281:00 | 57.8245 | 16065:00 | 57.5354
11 | 10 | 7282:00 | 60.3018 | 16066:00 | 60.0003
12 | 10 | 7283:00 | 56.4359 | 16067:00 | 56.1537
13 | 10 | 7284:00 | 54.3492 | 16068:00 | 54.0774
14 | 10 | 7285:00 | 54.4512 | 16069:00 | 54.1789
15 | 10 | 7286:00 | 55.5333 | 16070:00 | 55.2556
16 | 10 | 7287:00 | 46.9298 | 16071:00 | 46.6951
17 | 10 | 7288:00 | 14.41 | 16072:00 | 14.3379
18 | 10 | 7289:00 | 0 | 16073:00 | 0
19 | 10 | 7290:00 | 0 | 16074:00 | 0
20 | 10 | 7291:00 | 0 | 16075:00 | 0
21 | 10 | 7292:00 | 0 | 16076:00 | 0
22 | 10 | 7293:00 | 0 | 16077:00 | 0
23 | 10 | 7294:00 | 0 | 16078:00 | 0
24 | 10 | 7295:00 | 0 | 16079:00 | 0
1 | 10 | 7296:00 | 0 | 16080:00 | 0
2 | 10 | 7297:00 | 0 | 16081:00 | 0
3 | 10 | 7298:00 | 0 | 16082:00 | 0
4 | 10 | 7299:00 | 0 | 16083:00 | 0
5 | 10 | 7300:00 | 0 | 16084:00 | 0
6 | 10 | 7301:00 | 0 | 16085:00 | 0
7 | 10 | 7302:00 | 0.68495 | 16086:00 | 0.68153
8 | 10 | 7303:00 | 27.7602 | 16087:00 | 27.6214
9 | 10 | 7304:00 | 58.127 | 16088:00 | 57.8364
10 | 10 | 7305:00 | 62.3575 | 16089:00 | 62.0457
11 | 10 | 7306:00 | 62.9412 | 16090:00 | 62.6265
12 | 10 | 7307:00 | 61.1363 | 16091:00 | 60.8306
13 | 10 | 7308:00 | 60.5909 | 16092:00 | 60.2879
14 | 10 | 7309:00 | 63.7305 | 16093:00 | 63.4118
15 | 10 | 7310:00 | 64.4653 | 16094:00 | 64.1429
16 | 10 | 7311:00 | 51.9452 | 16095:00 | 51.6855
17 | 10 | 7312:00 | 15.7841 | 16096:00 | 15.7051
18 | 10 | 7313:00 | 0 | 16097:00 | 0
19 | 10 | 7314:00 | 0 | 16098:00 | 0
20 | 10 | 7315:00 | 0 | 16099:00 | 0
21 | 10 | 7316:00 | 0 | 16100:00 | 0
22 | 10 | 7317:00 | 0 | 16101:00 | 0
23 | 10 | 7318:00 | 0 | 16102:00 | 0
24 | 10 | 7319:00 | 0 | 16103:00 | 0
1 | 10 | 7320:00 | 0 | 16104:00 | 0
2 | 10 | 7321:00 | 0 | 16105:00 | 0
3 | 10 | 7322:00 | 0 | 16106:00 | 0
4 | 10 | 7323:00 | 0 | 16107:00 | 0
5 | 10 | 7324:00 | 0 | 16108:00 | 0
6 | 10 | 7325:00 | 0 | 16109:00 | 0
7 | 10 | 7326:00 | 0.60937 | 16110:00 | 0.60632
8 | 10 | 7327:00 | 28.0872 | 16111:00 | 27.9468
9 | 10 | 7328:00 | 62.5746 | 16112:00 | 62.2617
10 | 10 | 7329:00 | 66.5659 | 16113:00 | 66.2331
11 | 10 | 7330:00 | 65.2998 | 16114:00 | 64.9733
12 | 10 | 7331:00 | 61.9851 | 16115:00 | 61.6752
13 | 10 | 7332:00 | 60.0647 | 16116:00 | 59.7643
14 | 10 | 7333:00 | 62.9584 | 16117:00 | 62.6436
15 | 10 | 7334:00 | 65.3562 | 16118:00 | 65.0295
16 | 10 | 7335:00 | 55.5209 | 16119:00 | 55.2433
17 | 10 | 7336:00 | 16.3984 | 16120:00 | 16.3164
18 | 10 | 7337:00 | 0 | 16121:00 | 0
19 | 10 | 7338:00 | 0 | 16122:00 | 0
20 | 10 | 7339:00 | 0 | 16123:00 | 0
21 | 10 | 7340:00 | 0 | 16124:00 | 0
22 | 10 | 7341:00 | 0 | 16125:00 | 0
23 | 10 | 7342:00 | 0 | 16126:00 | 0
24 | 10 | 7343:00 | 0 | 16127:00 | 0
1 | 11 | 7344:00 | 0 | 16128:00 | 0
2 | 11 | 7345:00 | 0 | 16129:00 | 0
3 | 11 | 7346:00 | 0 | 16130:00 | 0
4 | 11 | 7347:00 | 0 | 16131:00 | 0
5 | 11 | 7348:00 | 0 | 16132:00 | 0
6 | 11 | 7349:00 | 0 | 16133:00 | 0
7 | 11 | 7350:00 | 0.47212 | 16134:00 | 0.46976
8 | 11 | 7351:00 | 25.276 | 16135:00 | 25.1496
9 | 11 | 7352:00 | 56.4674 | 16136:00 | 56.1851
10 | 11 | 7353:00 | 59.1651 | 16137:00 | 58.8693
11 | 11 | 7354:00 | 59.9231 | 16138:00 | 59.6235
12 | 11 | 7355:00 | 58.1335 | 16139:00 | 57.8429
13 | 11 | 7356:00 | 57.9497 | 16140:00 | 57.66
14 | 11 | 7357:00 | 59.3788 | 16141:00 | 59.0819
15 | 11 | 7358:00 | 63.6105 | 16142:00 | 63.2924
16 | 11 | 7359:00 | 52.2906 | 16143:00 | 52.0292
17 | 11 | 7360:00 | 14.3852 | 16144:00 | 14.3133
18 | 11 | 7361:00 | 0 | 16145:00 | 0
19 | 11 | 7362:00 | 0 | 16146:00 | 0
20 | 11 | 7363:00 | 0 | 16147:00 | 0
21 | 11 | 7364:00 | 0 | 16148:00 | 0
22 | 11 | 7365:00 | 0 | 16149:00 | 0
23 | 11 | 7366:00 | 0 | 16150:00 | 0
24 | 11 | 7367:00 | 0 | 16151:00 | 0
1 | 11 | 7368:00 | 0 | 16152:00 | 0
2 | 11 | 7369:00 | 0 | 16153:00 | 0
3 | 11 | 7370:00 | 0 | 16154:00 | 0
4 | 11 | 7371:00 | 0 | 16155:00 | 0
5 | 11 | 7372:00 | 0 | 16156:00 | 0
6 | 11 | 7373:00 | 0 | 16157:00 | 0
7 | 11 | 7374:00 | 0.29354 | 16158:00 | 0.29207
8 | 11 | 7375:00 | 22.7623 | 16159:00 | 22.6485
9 | 11 | 7376:00 | 52.9073 | 16160:00 | 52.6428
10 | 11 | 7377:00 | 60.1473 | 16161:00 | 59.8466
11 | 11 | 7378:00 | 59.4129 | 16162:00 | 59.1158
12 | 11 | 7379:00 | 58.6683 | 16163:00 | 58.375
13 | 11 | 7380:00 | 58.2747 | 16164:00 | 57.9834
14 | 11 | 7381:00 | 60.4345 | 16165:00 | 60.1323
15 | 11 | 7382:00 | 59.7862 | 16166:00 | 59.4873
16 | 11 | 7383:00 | 49.508 | 16167:00 | 49.2605
17 | 11 | 7384:00 | 13.519 | 16168:00 | 13.4514
18 | 11 | 7385:00 | 0 | 16169:00 | 0
19 | 11 | 7386:00 | 0 | 16170:00 | 0
20 | 11 | 7387:00 | 0 | 16171:00 | 0
21 | 11 | 7388:00 | 0 | 16172:00 | 0
22 | 11 | 7389:00 | 0 | 16173:00 | 0
23 | 11 | 7390:00 | 0 | 16174:00 | 0
24 | 11 | 7391:00 | 0 | 16175:00 | 0
1 | 11 | 7392:00 | 0 | 16176:00 | 0
2 | 11 | 7393:00 | 0 | 16177:00 | 0
3 | 11 | 7394:00 | 0 | 16178:00 | 0
4 | 11 | 7395:00 | 0 | 16179:00 | 0
5 | 11 | 7396:00 | 0 | 16180:00 | 0
6 | 11 | 7397:00 | 0 | 16181:00 | 0
7 | 11 | 7398:00 | 0.15244 | 16182:00 | 0.15168
8 | 11 | 7399:00 | 21.2289 | 16183:00 | 21.1227
9 | 11 | 7400:00 | 47.1293 | 16184:00 | 46.8937
10 | 11 | 7401:00 | 50.527 | 16185:00 | 50.2744
11 | 11 | 7402:00 | 52.5103 | 16186:00 | 52.2478
12 | 11 | 7403:00 | 52.7926 | 16187:00 | 52.5286
13 | 11 | 7404:00 | 54.5852 | 16188:00 | 54.3123
14 | 11 | 7405:00 | 56.3028 | 16189:00 | 56.0213
15 | 11 | 7406:00 | 57.6459 | 16190:00 | 57.3577
16 | 11 | 7407:00 | 44.4376 | 16191:00 | 44.2154
17 | 11 | 7408:00 | 11.7805 | 16192:00 | 11.7216
18 | 11 | 7409:00 | 0 | 16193:00 | 0
19 | 11 | 7410:00 | 0 | 16194:00 | 0
20 | 11 | 7411:00 | 0 | 16195:00 | 0
21 | 11 | 7412:00 | 0 | 16196:00 | 0
22 | 11 | 7413:00 | 0 | 16197:00 | 0
23 | 11 | 7414:00 | 0 | 16198:00 | 0
24 | 11 | 7415:00 | 0 | 16199:00 | 0
1 | 11 | 7416:00 | 0 | 16200:00 | 0
2 | 11 | 7417:00 | 0 | 16201:00 | 0
3 | 11 | 7418:00 | 0 | 16202:00 | 0
4 | 11 | 7419:00 | 0 | 16203:00 | 0
5 | 11 | 7420:00 | 0 | 16204:00 | 0
6 | 11 | 7421:00 | 0 | 16205:00 | 0
7 | 11 | 7422:00 | 0 | 16206:00 | 0
8 | 11 | 7423:00 | 23.0115 | 16207:00 | 22.8965
9 | 11 | 7424:00 | 52.5489 | 16208:00 | 52.2862
10 | 11 | 7425:00 | 55.7201 | 16209:00 | 55.4415
11 | 11 | 7426:00 | 56.9009 | 16210:00 | 56.6164
12 | 11 | 7427:00 | 51.7688 | 16211:00 | 51.5099
13 | 11 | 7428:00 | 56.2403 | 16212:00 | 55.9591
14 | 11 | 7429:00 | 59.2007 | 16213:00 | 58.9047
15 | 11 | 7430:00 | 61.6835 | 16214:00 | 61.375
16 | 11 | 7431:00 | 53.2867 | 16215:00 | 53.0203
17 | 11 | 7432:00 | 13.9411 | 16216:00 | 13.8714
18 | 11 | 7433:00 | 0 | 16217:00 | 0
19 | 11 | 7434:00 | 0 | 16218:00 | 0
20 | 11 | 7435:00 | 0 | 16219:00 | 0
21 | 11 | 7436:00 | 0 | 16220:00 | 0
22 | 11 | 7437:00 | 0 | 16221:00 | 0
23 | 11 | 7438:00 | 0 | 16222:00 | 0
24 | 11 | 7439:00 | 0 | 16223:00 | 0
1 | 11 | 7440:00 | 0 | 16224:00 | 0
2 | 11 | 7441:00 | 0 | 16225:00 | 0
3 | 11 | 7442:00 | 0 | 16226:00 | 0
4 | 11 | 7443:00 | 0 | 16227:00 | 0
5 | 11 | 7444:00 | 0 | 16228:00 | 0
6 | 11 | 7445:00 | 0 | 16229:00 | 0
7 | 11 | 7446:00 | 0 | 16230:00 | 0
8 | 11 | 7447:00 | 27.1404 | 16231:00 | 27.0047
9 | 11 | 7448:00 | 64.2224 | 16232:00 | 63.9013
10 | 11 | 7449:00 | 68.5616 | 16233:00 | 68.2188
11 | 11 | 7450:00 | 71.064 | 16234:00 | 70.7087
12 | 11 | 7451:00 | 68.93 | 16235:00 | 68.5853
13 | 11 | 7452:00 | 69.389 | 16236:00 | 69.0421
14 | 11 | 7453:00 | 68.399 | 16237:00 | 68.057
15 | 11 | 7454:00 | 69.8762 | 16238:00 | 69.5269
16 | 11 | 7455:00 | 53.3656 | 16239:00 | 53.0988
17 | 11 | 7456:00 | 14.2893 | 16240:00 | 14.2178
18 | 11 | 7457:00 | 0 | 16241:00 | 0
19 | 11 | 7458:00 | 0 | 16242:00 | 0
20 | 11 | 7459:00 | 0 | 16243:00 | 0
21 | 11 | 7460:00 | 0 | 16244:00 | 0
22 | 11 | 7461:00 | 0 | 16245:00 | 0
23 | 11 | 7462:00 | 0 | 16246:00 | 0
24 | 11 | 7463:00 | 0 | 16247:00 | 0
1 | 11 | 7464:00 | 0 | 16248:00 | 0
2 | 11 | 7465:00 | 0 | 16249:00 | 0
3 | 11 | 7466:00 | 0 | 16250:00 | 0
4 | 11 | 7467:00 | 0 | 16251:00 | 0
5 | 11 | 7468:00 | 0 | 16252:00 | 0
6 | 11 | 7469:00 | 0 | 16253:00 | 0
7 | 11 | 7470:00 | 0 | 16254:00 | 0
8 | 11 | 7471:00 | 27.7477 | 16255:00 | 27.6089
9 | 11 | 7472:00 | 68.2614 | 16256:00 | 67.9201
10 | 11 | 7473:00 | 71.0831 | 16257:00 | 70.7277
11 | 11 | 7474:00 | 72.7562 | 16258:00 | 72.3924
12 | 11 | 7475:00 | 69.6194 | 16259:00 | 69.2713
13 | 11 | 7476:00 | 68.7245 | 16260:00 | 68.3809
14 | 11 | 7477:00 | 69.1639 | 16261:00 | 68.818
15 | 11 | 7478:00 | 71.5946 | 16262:00 | 71.2367
16 | 11 | 7479:00 | 54.2509 | 16263:00 | 53.9796
17 | 11 | 7480:00 | 13.2934 | 16264:00 | 13.2269
18 | 11 | 7481:00 | 0 | 16265:00 | 0
19 | 11 | 7482:00 | 0 | 16266:00 | 0
20 | 11 | 7483:00 | 0 | 16267:00 | 0
21 | 11 | 7484:00 | 0 | 16268:00 | 0
22 | 11 | 7485:00 | 0 | 16269:00 | 0
23 | 11 | 7486:00 | 0 | 16270:00 | 0
24 | 11 | 7487:00 | 0 | 16271:00 | 0
1 | 11 | 7488:00 | 0 | 16272:00 | 0
2 | 11 | 7489:00 | 0 | 16273:00 | 0
3 | 11 | 7490:00 | 0 | 16274:00 | 0
4 | 11 | 7491:00 | 0 | 16275:00 | 0
5 | 11 | 7492:00 | 0 | 16276:00 | 0
6 | 11 | 7493:00 | 0 | 16277:00 | 0
7 | 11 | 7494:00 | 0 | 16278:00 | 0
8 | 11 | 7495:00 | 24.4776 | 16279:00 | 24.3552
9 | 11 | 7496:00 | 59.3294 | 16280:00 | 59.0327
10 | 11 | 7497:00 | 66.0754 | 16281:00 | 65.745
11 | 11 | 7498:00 | 67.0297 | 16282:00 | 66.6945
12 | 11 | 7499:00 | 63.7409 | 16283:00 | 63.4222
13 | 11 | 7500:00 | 64.1238 | 16284:00 | 63.8031
14 | 11 | 7501:00 | 66.1236 | 16285:00 | 65.793
15 | 11 | 7502:00 | 66.6614 | 16286:00 | 66.3281
16 | 11 | 7503:00 | 50.2368 | 16287:00 | 49.9856
17 | 11 | 7504:00 | 11.8274 | 16288:00 | 11.7682
18 | 11 | 7505:00 | 0 | 16289:00 | 0
19 | 11 | 7506:00 | 0 | 16290:00 | 0
20 | 11 | 7507:00 | 0 | 16291:00 | 0
21 | 11 | 7508:00 | 0 | 16292:00 | 0
22 | 11 | 7509:00 | 0 | 16293:00 | 0
23 | 11 | 7510:00 | 0 | 16294:00 | 0
24 | 11 | 7511:00 | 0 | 16295:00 | 0
1 | 11 | 7512:00 | 0 | 16296:00 | 0
2 | 11 | 7513:00 | 0 | 16297:00 | 0
3 | 11 | 7514:00 | 0 | 16298:00 | 0
4 | 11 | 7515:00 | 0 | 16299:00 | 0
5 | 11 | 7516:00 | 0 | 16300:00 | 0
6 | 11 | 7517:00 | 0 | 16301:00 | 0
7 | 11 | 7518:00 | 0 | 16302:00 | 0
8 | 11 | 7519:00 | 21.3682 | 16303:00 | 21.2614
9 | 11 | 7520:00 | 56.8944 | 16304:00 | 56.6099
10 | 11 | 7521:00 | 59.6238 | 16305:00 | 59.3256
11 | 11 | 7522:00 | 62.4598 | 16306:00 | 62.1475
12 | 11 | 7523:00 | 62.7888 | 16307:00 | 62.4749
13 | 11 | 7524:00 | 63.3257 | 16308:00 | 63.0091
14 | 11 | 7525:00 | 63.78 | 16309:00 | 63.4611
15 | 11 | 7526:00 | 63.4223 | 16310:00 | 63.1052
16 | 11 | 7527:00 | 47.7183 | 16311:00 | 47.4797
17 | 11 | 7528:00 | 11.1363 | 16312:00 | 11.0806
18 | 11 | 7529:00 | 0 | 16313:00 | 0
19 | 11 | 7530:00 | 0 | 16314:00 | 0
20 | 11 | 7531:00 | 0 | 16315:00 | 0
21 | 11 | 7532:00 | 0 | 16316:00 | 0
22 | 11 | 7533:00 | 0 | 16317:00 | 0
23 | 11 | 7534:00 | 0 | 16318:00 | 0
24 | 11 | 7535:00 | 0 | 16319:00 | 0
1 | 11 | 7536:00 | 0 | 16320:00 | 0
2 | 11 | 7537:00 | 0 | 16321:00 | 0
3 | 11 | 7538:00 | 0 | 16322:00 | 0
4 | 11 | 7539:00 | 0 | 16323:00 | 0
5 | 11 | 7540:00 | 0 | 16324:00 | 0
6 | 11 | 7541:00 | 0 | 16325:00 | 0
7 | 11 | 7542:00 | 0 | 16326:00 | 0
8 | 11 | 7543:00 | 20.1312 | 16327:00 | 20.0306
9 | 11 | 7544:00 | 49.2911 | 16328:00 | 49.0446
10 | 11 | 7545:00 | 55.1537 | 16329:00 | 54.878
11 | 11 | 7546:00 | 56.9077 | 16330:00 | 56.6232
12 | 11 | 7547:00 | 57.8143 | 16331:00 | 57.5252
13 | 11 | 7548:00 | 55.2014 | 16332:00 | 54.9254
14 | 11 | 7549:00 | 55.7862 | 16333:00 | 55.5073
15 | 11 | 7550:00 | 59.137 | 16334:00 | 58.8413
16 | 11 | 7551:00 | 44.7043 | 16335:00 | 44.4808
17 | 11 | 7552:00 | 10.5513 | 16336:00 | 10.4986
18 | 11 | 7553:00 | 0 | 16337:00 | 0
19 | 11 | 7554:00 | 0 | 16338:00 | 0
20 | 11 | 7555:00 | 0 | 16339:00 | 0
21 | 11 | 7556:00 | 0 | 16340:00 | 0
22 | 11 | 7557:00 | 0 | 16341:00 | 0
23 | 11 | 7558:00 | 0 | 16342:00 | 0
24 | 11 | 7559:00 | 0 | 16343:00 | 0
1 | 11 | 7560:00 | 0 | 16344:00 | 0
2 | 11 | 7561:00 | 0 | 16345:00 | 0
3 | 11 | 7562:00 | 0 | 16346:00 | 0
4 | 11 | 7563:00 | 0 | 16347:00 | 0
5 | 11 | 7564:00 | 0 | 16348:00 | 0
6 | 11 | 7565:00 | 0 | 16349:00 | 0
7 | 11 | 7566:00 | 0 | 16350:00 | 0
8 | 11 | 7567:00 | 19.8784 | 16351:00 | 19.779
9 | 11 | 7568:00 | 54.4902 | 16352:00 | 54.2178
10 | 11 | 7569:00 | 60.8707 | 16353:00 | 60.5663
11 | 11 | 7570:00 | 63.1731 | 16354:00 | 62.8572
12 | 11 | 7571:00 | 60.7389 | 16355:00 | 60.4352
13 | 11 | 7572:00 | 58.5731 | 16356:00 | 58.2803
14 | 11 | 7573:00 | 59.5684 | 16357:00 | 59.2706
15 | 11 | 7574:00 | 60.419 | 16358:00 | 60.1169
16 | 11 | 7575:00 | 47.0251 | 16359:00 | 46.79
17 | 11 | 7576:00 | 10.8191 | 16360:00 | 10.765
18 | 11 | 7577:00 | 0 | 16361:00 | 0
19 | 11 | 7578:00 | 0 | 16362:00 | 0
20 | 11 | 7579:00 | 0 | 16363:00 | 0
21 | 11 | 7580:00 | 0 | 16364:00 | 0
22 | 11 | 7581:00 | 0 | 16365:00 | 0
23 | 11 | 7582:00 | 0 | 16366:00 | 0
24 | 11 | 7583:00 | 0 | 16367:00 | 0
1 | 11 | 7584:00 | 0 | 16368:00 | 0
2 | 11 | 7585:00 | 0 | 16369:00 | 0
3 | 11 | 7586:00 | 0 | 16370:00 | 0
4 | 11 | 7587:00 | 0 | 16371:00 | 0
5 | 11 | 7588:00 | 0 | 16372:00 | 0
6 | 11 | 7589:00 | 0 | 16373:00 | 0
7 | 11 | 7590:00 | 0 | 16374:00 | 0
8 | 11 | 7591:00 | 22.3195 | 16375:00 | 22.2079
9 | 11 | 7592:00 | 59.6989 | 16376:00 | 59.4004
10 | 11 | 7593:00 | 65.7852 | 16377:00 | 65.4563
11 | 11 | 7594:00 | 69.6282 | 16378:00 | 69.2801
12 | 11 | 7595:00 | 70.2194 | 16379:00 | 69.8683
13 | 11 | 7596:00 | 73.5456 | 16380:00 | 73.1779
14 | 11 | 7597:00 | 74.0015 | 16381:00 | 73.6315
15 | 11 | 7598:00 | 72.6212 | 16382:00 | 72.2581
16 | 11 | 7599:00 | 52.6573 | 16383:00 | 52.3941
17 | 11 | 7600:00 | 11.1196 | 16384:00 | 11.064
18 | 11 | 7601:00 | 0 | 16385:00 | 0
19 | 11 | 7602:00 | 0 | 16386:00 | 0
20 | 11 | 7603:00 | 0 | 16387:00 | 0
21 | 11 | 7604:00 | 0 | 16388:00 | 0
22 | 11 | 7605:00 | 0 | 16389:00 | 0
23 | 11 | 7606:00 | 0 | 16390:00 | 0
24 | 11 | 7607:00 | 0 | 16391:00 | 0
1 | 11 | 7608:00 | 0 | 16392:00 | 0
2 | 11 | 7609:00 | 0 | 16393:00 | 0
3 | 11 | 7610:00 | 0 | 16394:00 | 0
4 | 11 | 7611:00 | 0 | 16395:00 | 0
5 | 11 | 7612:00 | 0 | 16396:00 | 0
6 | 11 | 7613:00 | 0 | 16397:00 | 0
7 | 11 | 7614:00 | 0 | 16398:00 | 0
8 | 11 | 7615:00 | 17.7072 | 16399:00 | 17.6186
9 | 11 | 7616:00 | 49.7211 | 16400:00 | 49.4725
10 | 11 | 7617:00 | 58.4743 | 16401:00 | 58.1819
11 | 11 | 7618:00 | 59.8315 | 16402:00 | 59.5324
12 | 11 | 7619:00 | 59.827 | 16403:00 | 59.5279
13 | 11 | 7620:00 | 61.9361 | 16404:00 | 61.6264
14 | 11 | 7621:00 | 62.1185 | 16405:00 | 61.8079
15 | 11 | 7622:00 | 59.1725 | 16406:00 | 58.8767
16 | 11 | 7623:00 | 41.1086 | 16407:00 | 40.9031
17 | 11 | 7624:00 | 8.649 | 16408:00 | 8.6058
18 | 11 | 7625:00 | 0 | 16409:00 | 0
19 | 11 | 7626:00 | 0 | 16410:00 | 0
20 | 11 | 7627:00 | 0 | 16411:00 | 0
21 | 11 | 7628:00 | 0 | 16412:00 | 0
22 | 11 | 7629:00 | 0 | 16413:00 | 0
23 | 11 | 7630:00 | 0 | 16414:00 | 0
24 | 11 | 7631:00 | 0 | 16415:00 | 0
1 | 11 | 7632:00 | 0 | 16416:00 | 0
2 | 11 | 7633:00 | 0 | 16417:00 | 0
3 | 11 | 7634:00 | 0 | 16418:00 | 0
4 | 11 | 7635:00 | 0 | 16419:00 | 0
5 | 11 | 7636:00 | 0 | 16420:00 | 0
6 | 11 | 7637:00 | 0 | 16421:00 | 0
7 | 11 | 7638:00 | 0 | 16422:00 | 0
8 | 11 | 7639:00 | 17.4546 | 16423:00 | 17.3673
9 | 11 | 7640:00 | 49.6269 | 16424:00 | 49.3788
10 | 11 | 7641:00 | 57.6516 | 16425:00 | 57.3634
11 | 11 | 7642:00 | 55.8991 | 16426:00 | 55.6195
12 | 11 | 7643:00 | 51.4579 | 16427:00 | 51.2006
13 | 11 | 7644:00 | 49.2882 | 16428:00 | 49.0418
14 | 11 | 7645:00 | 48.1821 | 16429:00 | 47.9412
15 | 11 | 7646:00 | 44.9781 | 16430:00 | 44.7532
16 | 11 | 7647:00 | 37.7293 | 16431:00 | 37.5406
17 | 11 | 7648:00 | 8.5932 | 16432:00 | 8.5503
18 | 11 | 7649:00 | 0 | 16433:00 | 0
19 | 11 | 7650:00 | 0 | 16434:00 | 0
20 | 11 | 7651:00 | 0 | 16435:00 | 0
21 | 11 | 7652:00 | 0 | 16436:00 | 0
22 | 11 | 7653:00 | 0 | 16437:00 | 0
23 | 11 | 7654:00 | 0 | 16438:00 | 0
24 | 11 | 7655:00 | 0 | 16439:00 | 0
1 | 11 | 7656:00 | 0 | 16440:00 | 0
2 | 11 | 7657:00 | 0 | 16441:00 | 0
3 | 11 | 7658:00 | 0 | 16442:00 | 0
4 | 11 | 7659:00 | 0 | 16443:00 | 0
5 | 11 | 7660:00 | 0 | 16444:00 | 0
6 | 11 | 7661:00 | 0 | 16445:00 | 0
7 | 11 | 7662:00 | 0 | 16446:00 | 0
8 | 11 | 7663:00 | 15.4708 | 16447:00 | 15.3934
9 | 11 | 7664:00 | 42.7435 | 16448:00 | 42.5297
10 | 11 | 7665:00 | 51.0133 | 16449:00 | 50.7582
11 | 11 | 7666:00 | 51.1174 | 16450:00 | 50.8618
12 | 11 | 7667:00 | 50.6752 | 16451:00 | 50.4219
13 | 11 | 7668:00 | 51.0677 | 16452:00 | 50.8123
14 | 11 | 7669:00 | 52.8329 | 16453:00 | 52.5687
15 | 11 | 7670:00 | 53.5691 | 16454:00 | 53.3012
16 | 11 | 7671:00 | 39.7284 | 16455:00 | 39.5298
17 | 11 | 7672:00 | 8.5994 | 16456:00 | 8.5564
18 | 11 | 7673:00 | 0 | 16457:00 | 0
19 | 11 | 7674:00 | 0 | 16458:00 | 0
20 | 11 | 7675:00 | 0 | 16459:00 | 0
21 | 11 | 7676:00 | 0 | 16460:00 | 0
22 | 11 | 7677:00 | 0 | 16461:00 | 0
23 | 11 | 7678:00 | 0 | 16462:00 | 0
24 | 11 | 7679:00 | 0 | 16463:00 | 0
1 | 11 | 7680:00 | 0 | 16464:00 | 0
2 | 11 | 7681:00 | 0 | 16465:00 | 0
3 | 11 | 7682:00 | 0 | 16466:00 | 0
4 | 11 | 7683:00 | 0 | 16467:00 | 0
5 | 11 | 7684:00 | 0 | 16468:00 | 0
6 | 11 | 7685:00 | 0 | 16469:00 | 0
7 | 11 | 7686:00 | 0 | 16470:00 | 0
8 | 11 | 7687:00 | 18.7821 | 16471:00 | 18.6882
9 | 11 | 7688:00 | 58.3081 | 16472:00 | 58.0166
10 | 11 | 7689:00 | 68.4245 | 16473:00 | 68.0823
11 | 11 | 7690:00 | 66.4745 | 16474:00 | 66.1422
12 | 11 | 7691:00 | 60.5245 | 16475:00 | 60.2218
13 | 11 | 7692:00 | 61.2726 | 16476:00 | 60.9663
14 | 11 | 7693:00 | 65.9082 | 16477:00 | 65.5786
15 | 11 | 7694:00 | 65.2096 | 16478:00 | 64.8835
16 | 11 | 7695:00 | 48.1333 | 16479:00 | 47.8926
17 | 11 | 7696:00 | 10.0441 | 16480:00 | 9.9939
18 | 11 | 7697:00 | 0 | 16481:00 | 0
19 | 11 | 7698:00 | 0 | 16482:00 | 0
20 | 11 | 7699:00 | 0 | 16483:00 | 0
21 | 11 | 7700:00 | 0 | 16484:00 | 0
22 | 11 | 7701:00 | 0 | 16485:00 | 0
23 | 11 | 7702:00 | 0 | 16486:00 | 0
24 | 11 | 7703:00 | 0 | 16487:00 | 0
1 | 11 | 7704:00 | 0 | 16488:00 | 0
2 | 11 | 7705:00 | 0 | 16489:00 | 0
3 | 11 | 7706:00 | 0 | 16490:00 | 0
4 | 11 | 7707:00 | 0 | 16491:00 | 0
5 | 11 | 7708:00 | 0 | 16492:00 | 0
6 | 11 | 7709:00 | 0 | 16493:00 | 0
7 | 11 | 7710:00 | 0 | 16494:00 | 0
8 | 11 | 7711:00 | 15.8355 | 16495:00 | 15.7563
9 | 11 | 7712:00 | 50.1594 | 16496:00 | 49.9086
10 | 11 | 7713:00 | 56.488 | 16497:00 | 56.2056
11 | 11 | 7714:00 | 57.1462 | 16498:00 | 56.8604
12 | 11 | 7715:00 | 55.0005 | 16499:00 | 54.7255
13 | 11 | 7716:00 | 54.261 | 16500:00 | 53.9897
14 | 11 | 7717:00 | 55.3841 | 16501:00 | 55.1071
15 | 11 | 7718:00 | 55.3112 | 16502:00 | 55.0347
16 | 11 | 7719:00 | 43.0629 | 16503:00 | 42.8476
17 | 11 | 7720:00 | 8.378 | 16504:00 | 8.3361
18 | 11 | 7721:00 | 0 | 16505:00 | 0
19 | 11 | 7722:00 | 0 | 16506:00 | 0
20 | 11 | 7723:00 | 0 | 16507:00 | 0
21 | 11 | 7724:00 | 0 | 16508:00 | 0
22 | 11 | 7725:00 | 0 | 16509:00 | 0
23 | 11 | 7726:00 | 0 | 16510:00 | 0
24 | 11 | 7727:00 | 0 | 16511:00 | 0
1 | 11 | 7728:00 | 0 | 16512:00 | 0
2 | 11 | 7729:00 | 0 | 16513:00 | 0
3 | 11 | 7730:00 | 0 | 16514:00 | 0
4 | 11 | 7731:00 | 0 | 16515:00 | 0
5 | 11 | 7732:00 | 0 | 16516:00 | 0
6 | 11 | 7733:00 | 0 | 16517:00 | 0
7 | 11 | 7734:00 | 0 | 16518:00 | 0
8 | 11 | 7735:00 | 15.8313 | 16519:00 | 15.7521
9 | 11 | 7736:00 | 50.6709 | 16520:00 | 50.4176
10 | 11 | 7737:00 | 59.2521 | 16521:00 | 58.9558
11 | 11 | 7738:00 | 52.865 | 16522:00 | 52.6007
12 | 11 | 7739:00 | 53.5995 | 16523:00 | 53.3315
13 | 11 | 7740:00 | 57.4134 | 16524:00 | 57.1264
14 | 11 | 7741:00 | 61.0195 | 16525:00 | 60.7144
15 | 11 | 7742:00 | 61.064 | 16526:00 | 60.7587
16 | 11 | 7743:00 | 45.9327 | 16527:00 | 45.703
17 | 11 | 7744:00 | 9.4922 | 16528:00 | 9.4447
18 | 11 | 7745:00 | 0 | 16529:00 | 0
19 | 11 | 7746:00 | 0 | 16530:00 | 0
20 | 11 | 7747:00 | 0 | 16531:00 | 0
21 | 11 | 7748:00 | 0 | 16532:00 | 0
22 | 11 | 7749:00 | 0 | 16533:00 | 0
23 | 11 | 7750:00 | 0 | 16534:00 | 0
24 | 11 | 7751:00 | 0 | 16535:00 | 0
1 | 11 | 7752:00 | 0 | 16536:00 | 0
2 | 11 | 7753:00 | 0 | 16537:00 | 0
3 | 11 | 7754:00 | 0 | 16538:00 | 0
4 | 11 | 7755:00 | 0 | 16539:00 | 0
5 | 11 | 7756:00 | 0 | 16540:00 | 0
6 | 11 | 7757:00 | 0 | 16541:00 | 0
7 | 11 | 7758:00 | 0 | 16542:00 | 0
8 | 11 | 7759:00 | 17.6152 | 16543:00 | 17.5272
9 | 11 | 7760:00 | 57.6428 | 16544:00 | 57.3546
10 | 11 | 7761:00 | 66.6653 | 16545:00 | 66.332
11 | 11 | 7762:00 | 65.4441 | 16546:00 | 65.1169
12 | 11 | 7763:00 | 62.9228 | 16547:00 | 62.6082
13 | 11 | 7764:00 | 62.7032 | 16548:00 | 62.3896
14 | 11 | 7765:00 | 70.5298 | 16549:00 | 70.1772
15 | 11 | 7766:00 | 71.0301 | 16550:00 | 70.6749
16 | 11 | 7767:00 | 51.4917 | 16551:00 | 51.2342
17 | 11 | 7768:00 | 10.0026 | 16552:00 | 9.9526
18 | 11 | 7769:00 | 0 | 16553:00 | 0
19 | 11 | 7770:00 | 0 | 16554:00 | 0
20 | 11 | 7771:00 | 0 | 16555:00 | 0
21 | 11 | 7772:00 | 0 | 16556:00 | 0
22 | 11 | 7773:00 | 0 | 16557:00 | 0
23 | 11 | 7774:00 | 0 | 16558:00 | 0
24 | 11 | 7775:00 | 0 | 16559:00 | 0
1 | 11 | 7776:00 | 0 | 16560:00 | 0
2 | 11 | 7777:00 | 0 | 16561:00 | 0
3 | 11 | 7778:00 | 0 | 16562:00 | 0
4 | 11 | 7779:00 | 0 | 16563:00 | 0
5 | 11 | 7780:00 | 0 | 16564:00 | 0
6 | 11 | 7781:00 | 0 | 16565:00 | 0
7 | 11 | 7782:00 | 0 | 16566:00 | 0
8 | 11 | 7783:00 | 14.7853 | 16567:00 | 14.7114
9 | 11 | 7784:00 | 46.3475 | 16568:00 | 46.1158
10 | 11 | 7785:00 | 54.2829 | 16569:00 | 54.0115
11 | 11 | 7786:00 | 53.5986 | 16570:00 | 53.3306
12 | 11 | 7787:00 | 54.3835 | 16571:00 | 54.1116
13 | 11 | 7788:00 | 55.1497 | 16572:00 | 54.8739
14 | 11 | 7789:00 | 57.9511 | 16573:00 | 57.6613
15 | 11 | 7790:00 | 63.134 | 16574:00 | 62.8183
16 | 11 | 7791:00 | 45.4216 | 16575:00 | 45.1945
17 | 11 | 7792:00 | 8.0518 | 16576:00 | 8.0115
18 | 11 | 7793:00 | 0 | 16577:00 | 0
19 | 11 | 7794:00 | 0 | 16578:00 | 0
20 | 11 | 7795:00 | 0 | 16579:00 | 0
21 | 11 | 7796:00 | 0 | 16580:00 | 0
22 | 11 | 7797:00 | 0 | 16581:00 | 0
23 | 11 | 7798:00 | 0 | 16582:00 | 0
24 | 11 | 7799:00 | 0 | 16583:00 | 0
1 | 11 | 7800:00 | 0 | 16584:00 | 0
2 | 11 | 7801:00 | 0 | 16585:00 | 0
3 | 11 | 7802:00 | 0 | 16586:00 | 0
4 | 11 | 7803:00 | 0 | 16587:00 | 0
5 | 11 | 7804:00 | 0 | 16588:00 | 0
6 | 11 | 7805:00 | 0 | 16589:00 | 0
7 | 11 | 7806:00 | 0 | 16590:00 | 0
8 | 11 | 7807:00 | 12.5216 | 16591:00 | 12.459
9 | 11 | 7808:00 | 39.3372 | 16592:00 | 39.1405
10 | 11 | 7809:00 | 47.6133 | 16593:00 | 47.3753
11 | 11 | 7810:00 | 53.6583 | 16594:00 | 53.39
12 | 11 | 7811:00 | 52.2025 | 16595:00 | 51.9415
13 | 11 | 7812:00 | 47.785 | 16596:00 | 47.5461
14 | 11 | 7813:00 | 49.8577 | 16597:00 | 49.6084
15 | 11 | 7814:00 | 55.3093 | 16598:00 | 55.0328
16 | 11 | 7815:00 | 42.8995 | 16599:00 | 42.685
17 | 11 | 7816:00 | 8.3297 | 16600:00 | 8.2881
18 | 11 | 7817:00 | 0 | 16601:00 | 0
19 | 11 | 7818:00 | 0 | 16602:00 | 0
20 | 11 | 7819:00 | 0 | 16603:00 | 0
21 | 11 | 7820:00 | 0 | 16604:00 | 0
22 | 11 | 7821:00 | 0 | 16605:00 | 0
23 | 11 | 7822:00 | 0 | 16606:00 | 0
24 | 11 | 7823:00 | 0 | 16607:00 | 0
1 | 11 | 7824:00 | 0 | 16608:00 | 0
2 | 11 | 7825:00 | 0 | 16609:00 | 0
3 | 11 | 7826:00 | 0 | 16610:00 | 0
4 | 11 | 7827:00 | 0 | 16611:00 | 0
5 | 11 | 7828:00 | 0 | 16612:00 | 0
6 | 11 | 7829:00 | 0 | 16613:00 | 0
7 | 11 | 7830:00 | 0 | 16614:00 | 0
8 | 11 | 7831:00 | 9.3826 | 16615:00 | 9.3357
9 | 11 | 7832:00 | 30.519 | 16616:00 | 30.3664
10 | 11 | 7833:00 | 38.8727 | 16617:00 | 38.6783
11 | 11 | 7834:00 | 39.6742 | 16618:00 | 39.4758
12 | 11 | 7835:00 | 38.2883 | 16619:00 | 38.0969
13 | 11 | 7836:00 | 37.2975 | 16620:00 | 37.111
14 | 11 | 7837:00 | 39.7658 | 16621:00 | 39.567
15 | 11 | 7838:00 | 43.5566 | 16622:00 | 43.3388
16 | 11 | 7839:00 | 33.0731 | 16623:00 | 32.9077
17 | 11 | 7840:00 | 6.1349 | 16624:00 | 6.1042
18 | 11 | 7841:00 | 0 | 16625:00 | 0
19 | 11 | 7842:00 | 0 | 16626:00 | 0
20 | 11 | 7843:00 | 0 | 16627:00 | 0
21 | 11 | 7844:00 | 0 | 16628:00 | 0
22 | 11 | 7845:00 | 0 | 16629:00 | 0
23 | 11 | 7846:00 | 0 | 16630:00 | 0
24 | 11 | 7847:00 | 0 | 16631:00 | 0
1 | 11 | 7848:00 | 0 | 16632:00 | 0
2 | 11 | 7849:00 | 0 | 16633:00 | 0
3 | 11 | 7850:00 | 0 | 16634:00 | 0
4 | 11 | 7851:00 | 0 | 16635:00 | 0
5 | 11 | 7852:00 | 0 | 16636:00 | 0
6 | 11 | 7853:00 | 0 | 16637:00 | 0
7 | 11 | 7854:00 | 0 | 16638:00 | 0
8 | 11 | 7855:00 | 11.6859 | 16639:00 | 11.6274
9 | 11 | 7856:00 | 44.9632 | 16640:00 | 44.7384
10 | 11 | 7857:00 | 57.3356 | 16641:00 | 57.0489
11 | 11 | 7858:00 | 55.4682 | 16642:00 | 55.1908
12 | 11 | 7859:00 | 53.0739 | 16643:00 | 52.8085
13 | 11 | 7860:00 | 52.4519 | 16644:00 | 52.1896
14 | 11 | 7861:00 | 51.3679 | 16645:00 | 51.111
15 | 11 | 7862:00 | 52.6033 | 16646:00 | 52.3403
16 | 11 | 7863:00 | 34.9184 | 16647:00 | 34.7438
17 | 11 | 7864:00 | 6.9226 | 16648:00 | 6.8879
18 | 11 | 7865:00 | 0 | 16649:00 | 0
19 | 11 | 7866:00 | 0 | 16650:00 | 0
20 | 11 | 7867:00 | 0 | 16651:00 | 0
21 | 11 | 7868:00 | 0 | 16652:00 | 0
22 | 11 | 7869:00 | 0 | 16653:00 | 0
23 | 11 | 7870:00 | 0 | 16654:00 | 0
24 | 11 | 7871:00 | 0 | 16655:00 | 0
1 | 11 | 7872:00 | 0 | 16656:00 | 0
2 | 11 | 7873:00 | 0 | 16657:00 | 0
3 | 11 | 7874:00 | 0 | 16658:00 | 0
4 | 11 | 7875:00 | 0 | 16659:00 | 0
5 | 11 | 7876:00 | 0 | 16660:00 | 0
6 | 11 | 7877:00 | 0 | 16661:00 | 0
7 | 11 | 7878:00 | 0 | 16662:00 | 0
8 | 11 | 7879:00 | 12.0057 | 16663:00 | 11.9457
9 | 11 | 7880:00 | 43.1738 | 16664:00 | 42.9579
10 | 11 | 7881:00 | 54.8282 | 16665:00 | 54.554
11 | 11 | 7882:00 | 51.0769 | 16666:00 | 50.8215
12 | 11 | 7883:00 | 48.3102 | 16667:00 | 48.0686
13 | 11 | 7884:00 | 45.3954 | 16668:00 | 45.1684
14 | 11 | 7885:00 | 48.267 | 16669:00 | 48.0257
15 | 11 | 7886:00 | 51.8179 | 16670:00 | 51.5588
16 | 11 | 7887:00 | 38.4296 | 16671:00 | 38.2375
17 | 11 | 7888:00 | 7.0574 | 16672:00 | 7.0221
18 | 11 | 7889:00 | 0 | 16673:00 | 0
19 | 11 | 7890:00 | 0 | 16674:00 | 0
20 | 11 | 7891:00 | 0 | 16675:00 | 0
21 | 11 | 7892:00 | 0 | 16676:00 | 0
22 | 11 | 7893:00 | 0 | 16677:00 | 0
23 | 11 | 7894:00 | 0 | 16678:00 | 0
24 | 11 | 7895:00 | 0 | 16679:00 | 0
1 | 11 | 7896:00 | 0 | 16680:00 | 0
2 | 11 | 7897:00 | 0 | 16681:00 | 0
3 | 11 | 7898:00 | 0 | 16682:00 | 0
4 | 11 | 7899:00 | 0 | 16683:00 | 0
5 | 11 | 7900:00 | 0 | 16684:00 | 0
6 | 11 | 7901:00 | 0 | 16685:00 | 0
7 | 11 | 7902:00 | 0 | 16686:00 | 0
8 | 11 | 7903:00 | 9.8496 | 16687:00 | 9.8003
9 | 11 | 7904:00 | 31.7015 | 16688:00 | 31.543
10 | 11 | 7905:00 | 42.2196 | 16689:00 | 42.0085
11 | 11 | 7906:00 | 45.2153 | 16690:00 | 44.9893
12 | 11 | 7907:00 | 45.0074 | 16691:00 | 44.7824
13 | 11 | 7908:00 | 47.9659 | 16692:00 | 47.7261
14 | 11 | 7909:00 | 49.5987 | 16693:00 | 49.3507
15 | 11 | 7910:00 | 48.4736 | 16694:00 | 48.2312
16 | 11 | 7911:00 | 33.4389 | 16695:00 | 33.2717
17 | 11 | 7912:00 | 5.9353 | 16696:00 | 5.9057
18 | 11 | 7913:00 | 0 | 16697:00 | 0
19 | 11 | 7914:00 | 0 | 16698:00 | 0
20 | 11 | 7915:00 | 0 | 16699:00 | 0
21 | 11 | 7916:00 | 0 | 16700:00 | 0
22 | 11 | 7917:00 | 0 | 16701:00 | 0
23 | 11 | 7918:00 | 0 | 16702:00 | 0
24 | 11 | 7919:00 | 0 | 16703:00 | 0
1 | 11 | 7920:00 | 0 | 16704:00 | 0
2 | 11 | 7921:00 | 0 | 16705:00 | 0
3 | 11 | 7922:00 | 0 | 16706:00 | 0
4 | 11 | 7923:00 | 0 | 16707:00 | 0
5 | 11 | 7924:00 | 0 | 16708:00 | 0
6 | 11 | 7925:00 | 0 | 16709:00 | 0
7 | 11 | 7926:00 | 0 | 16710:00 | 0
8 | 11 | 7927:00 | 10.8365 | 16711:00 | 10.7823
9 | 11 | 7928:00 | 44.6593 | 16712:00 | 44.436
10 | 11 | 7929:00 | 58.0827 | 16713:00 | 57.7923
11 | 11 | 7930:00 | 56.4404 | 16714:00 | 56.1581
12 | 11 | 7931:00 | 53.6836 | 16715:00 | 53.4152
13 | 11 | 7932:00 | 55.6013 | 16716:00 | 55.3233
14 | 11 | 7933:00 | 58.5976 | 16717:00 | 58.3046
15 | 11 | 7934:00 | 60.9692 | 16718:00 | 60.6644
16 | 11 | 7935:00 | 43.2963 | 16719:00 | 43.0799
17 | 11 | 7936:00 | 7.453 | 16720:00 | 7.4157
18 | 11 | 7937:00 | 0 | 16721:00 | 0
19 | 11 | 7938:00 | 0 | 16722:00 | 0
20 | 11 | 7939:00 | 0 | 16723:00 | 0
21 | 11 | 7940:00 | 0 | 16724:00 | 0
22 | 11 | 7941:00 | 0 | 16725:00 | 0
23 | 11 | 7942:00 | 0 | 16726:00 | 0
24 | 11 | 7943:00 | 0 | 16727:00 | 0
1 | 11 | 7944:00 | 0 | 16728:00 | 0
2 | 11 | 7945:00 | 0 | 16729:00 | 0
3 | 11 | 7946:00 | 0 | 16730:00 | 0
4 | 11 | 7947:00 | 0 | 16731:00 | 0
5 | 11 | 7948:00 | 0 | 16732:00 | 0
6 | 11 | 7949:00 | 0 | 16733:00 | 0
7 | 11 | 7950:00 | 0 | 16734:00 | 0
8 | 11 | 7951:00 | 11.7993 | 16735:00 | 11.7403
9 | 11 | 7952:00 | 47.2175 | 16736:00 | 46.9814
10 | 11 | 7953:00 | 58.9166 | 16737:00 | 58.622
11 | 11 | 7954:00 | 57.034 | 16738:00 | 56.7489
12 | 11 | 7955:00 | 49.9501 | 16739:00 | 49.7003
13 | 11 | 7956:00 | 48.081 | 16740:00 | 47.8406
14 | 11 | 7957:00 | 51.8061 | 16741:00 | 51.5471
15 | 11 | 7958:00 | 50.4441 | 16742:00 | 50.1919
16 | 11 | 7959:00 | 36.7802 | 16743:00 | 36.5963
17 | 11 | 7960:00 | 6.8615 | 16744:00 | 6.8272
18 | 11 | 7961:00 | 0 | 16745:00 | 0
19 | 11 | 7962:00 | 0 | 16746:00 | 0
20 | 11 | 7963:00 | 0 | 16747:00 | 0
21 | 11 | 7964:00 | 0 | 16748:00 | 0
22 | 11 | 7965:00 | 0 | 16749:00 | 0
23 | 11 | 7966:00 | 0 | 16750:00 | 0
24 | 11 | 7967:00 | 0 | 16751:00 | 0
1 | 11 | 7968:00 | 0 | 16752:00 | 0
2 | 11 | 7969:00 | 0 | 16753:00 | 0
3 | 11 | 7970:00 | 0 | 16754:00 | 0
4 | 11 | 7971:00 | 0 | 16755:00 | 0
5 | 11 | 7972:00 | 0 | 16756:00 | 0
6 | 11 | 7973:00 | 0 | 16757:00 | 0
7 | 11 | 7974:00 | 0 | 16758:00 | 0
8 | 11 | 7975:00 | 9.5759 | 16759:00 | 9.528
9 | 11 | 7976:00 | 40.0012 | 16760:00 | 39.8012
10 | 11 | 7977:00 | 50.5709 | 16761:00 | 50.318
11 | 11 | 7978:00 | 49.2278 | 16762:00 | 48.9817
12 | 11 | 7979:00 | 48.7065 | 16763:00 | 48.463
13 | 11 | 7980:00 | 49.1308 | 16764:00 | 48.8852
14 | 11 | 7981:00 | 51.8987 | 16765:00 | 51.6392
15 | 11 | 7982:00 | 49.6908 | 16766:00 | 49.4423
16 | 11 | 7983:00 | 36.5267 | 16767:00 | 36.3441
17 | 11 | 7984:00 | 6.5013 | 16768:00 | 6.4688
18 | 11 | 7985:00 | 0 | 16769:00 | 0
19 | 11 | 7986:00 | 0 | 16770:00 | 0
20 | 11 | 7987:00 | 0 | 16771:00 | 0
21 | 11 | 7988:00 | 0 | 16772:00 | 0
22 | 11 | 7989:00 | 0 | 16773:00 | 0
23 | 11 | 7990:00 | 0 | 16774:00 | 0
24 | 11 | 7991:00 | 0 | 16775:00 | 0
1 | 11 | 7992:00 | 0 | 16776:00 | 0
2 | 11 | 7993:00 | 0 | 16777:00 | 0
3 | 11 | 7994:00 | 0 | 16778:00 | 0
4 | 11 | 7995:00 | 0 | 16779:00 | 0
5 | 11 | 7996:00 | 0 | 16780:00 | 0
6 | 11 | 7997:00 | 0 | 16781:00 | 0
7 | 11 | 7998:00 | 0 | 16782:00 | 0
8 | 11 | 7999:00 | 9.0204 | 16783:00 | 8.9753
9 | 11 | 8000:00 | 39.5772 | 16784:00 | 39.3793
10 | 11 | 8001:00 | 54.956 | 16785:00 | 54.6812
11 | 11 | 8002:00 | 52.474 | 16786:00 | 52.2117
12 | 11 | 8003:00 | 50.1547 | 16787:00 | 49.904
13 | 11 | 8004:00 | 48.1348 | 16788:00 | 47.8942
14 | 11 | 8005:00 | 48.4151 | 16789:00 | 48.173
15 | 11 | 8006:00 | 52.2919 | 16790:00 | 52.0304
16 | 11 | 8007:00 | 37.911 | 16791:00 | 37.7214
17 | 11 | 8008:00 | 6.7499 | 16792:00 | 6.7162
18 | 11 | 8009:00 | 0 | 16793:00 | 0
19 | 11 | 8010:00 | 0 | 16794:00 | 0
20 | 11 | 8011:00 | 0 | 16795:00 | 0
21 | 11 | 8012:00 | 0 | 16796:00 | 0
22 | 11 | 8013:00 | 0 | 16797:00 | 0
23 | 11 | 8014:00 | 0 | 16798:00 | 0
24 | 11 | 8015:00 | 0 | 16799:00 | 0
1 | 11 | 8016:00 | 0 | 16800:00 | 0
2 | 11 | 8017:00 | 0 | 16801:00 | 0
3 | 11 | 8018:00 | 0 | 16802:00 | 0
4 | 11 | 8019:00 | 0 | 16803:00 | 0
5 | 11 | 8020:00 | 0 | 16804:00 | 0
6 | 11 | 8021:00 | 0 | 16805:00 | 0
7 | 11 | 8022:00 | 0 | 16806:00 | 0
8 | 11 | 8023:00 | 10.3651 | 16807:00 | 10.3133
9 | 11 | 8024:00 | 48.7663 | 16808:00 | 48.5225
10 | 11 | 8025:00 | 67.0759 | 16809:00 | 66.7405
11 | 11 | 8026:00 | 65.275 | 16810:00 | 64.9487
12 | 11 | 8027:00 | 62.2138 | 16811:00 | 61.9027
13 | 11 | 8028:00 | 63.7621 | 16812:00 | 63.4433
14 | 11 | 8029:00 | 63.8596 | 16813:00 | 63.5403
15 | 11 | 8030:00 | 63.936 | 16814:00 | 63.6164
16 | 11 | 8031:00 | 44.7626 | 16815:00 | 44.5388
17 | 11 | 8032:00 | 8.1057 | 16816:00 | 8.0652
18 | 11 | 8033:00 | 0 | 16817:00 | 0
19 | 11 | 8034:00 | 0 | 16818:00 | 0
20 | 11 | 8035:00 | 0 | 16819:00 | 0
21 | 11 | 8036:00 | 0 | 16820:00 | 0
22 | 11 | 8037:00 | 0 | 16821:00 | 0
23 | 11 | 8038:00 | 0 | 16822:00 | 0
24 | 11 | 8039:00 | 0 | 16823:00 | 0
1 | 11 | 8040:00 | 0 | 16824:00 | 0
2 | 11 | 8041:00 | 0 | 16825:00 | 0
3 | 11 | 8042:00 | 0 | 16826:00 | 0
4 | 11 | 8043:00 | 0 | 16827:00 | 0
5 | 11 | 8044:00 | 0 | 16828:00 | 0
6 | 11 | 8045:00 | 0 | 16829:00 | 0
7 | 11 | 8046:00 | 0 | 16830:00 | 0
8 | 11 | 8047:00 | 7.8897 | 16831:00 | 7.8503
9 | 11 | 8048:00 | 37.4286 | 16832:00 | 37.2414
10 | 11 | 8049:00 | 51.5834 | 16833:00 | 51.3254
11 | 11 | 8050:00 | 53.2122 | 16834:00 | 52.9462
12 | 11 | 8051:00 | 52.2173 | 16835:00 | 51.9562
13 | 11 | 8052:00 | 50.4827 | 16836:00 | 50.2303
14 | 11 | 8053:00 | 53.6124 | 16837:00 | 53.3443
15 | 11 | 8054:00 | 54.1103 | 16838:00 | 53.8397
16 | 11 | 8055:00 | 38.6288 | 16839:00 | 38.4357
17 | 11 | 8056:00 | 6.738 | 16840:00 | 6.7043
18 | 11 | 8057:00 | 0 | 16841:00 | 0
19 | 11 | 8058:00 | 0 | 16842:00 | 0
20 | 11 | 8059:00 | 0 | 16843:00 | 0
21 | 11 | 8060:00 | 0 | 16844:00 | 0
22 | 11 | 8061:00 | 0 | 16845:00 | 0
23 | 11 | 8062:00 | 0 | 16846:00 | 0
24 | 11 | 8063:00 | 0 | 16847:00 | 0
1 | 12 | 8064:00 | 0 | 16848:00 | 0
2 | 12 | 8065:00 | 0 | 16849:00 | 0
3 | 12 | 8066:00 | 0 | 16850:00 | 0
4 | 12 | 8067:00 | 0 | 16851:00 | 0
5 | 12 | 8068:00 | 0 | 16852:00 | 0
6 | 12 | 8069:00 | 0 | 16853:00 | 0
7 | 12 | 8070:00 | 0 | 16854:00 | 0
8 | 12 | 8071:00 | 6.9376 | 16855:00 | 6.9029
9 | 12 | 8072:00 | 32.069 | 16856:00 | 31.9086
10 | 12 | 8073:00 | 43.4179 | 16857:00 | 43.2008
11 | 12 | 8074:00 | 44.2541 | 16858:00 | 44.0328
12 | 12 | 8075:00 | 44.5293 | 16859:00 | 44.3067
13 | 12 | 8076:00 | 42.839 | 16860:00 | 42.6248
14 | 12 | 8077:00 | 46.7911 | 16861:00 | 46.5572
15 | 12 | 8078:00 | 44.3396 | 16862:00 | 44.1179
16 | 12 | 8079:00 | 31.3178 | 16863:00 | 31.1612
17 | 12 | 8080:00 | 5.5887 | 16864:00 | 5.5608
18 | 12 | 8081:00 | 0 | 16865:00 | 0
19 | 12 | 8082:00 | 0 | 16866:00 | 0
20 | 12 | 8083:00 | 0 | 16867:00 | 0
21 | 12 | 8084:00 | 0 | 16868:00 | 0
22 | 12 | 8085:00 | 0 | 16869:00 | 0
23 | 12 | 8086:00 | 0 | 16870:00 | 0
24 | 12 | 8087:00 | 0 | 16871:00 | 0
1 | 12 | 8088:00 | 0 | 16872:00 | 0
2 | 12 | 8089:00 | 0 | 16873:00 | 0
3 | 12 | 8090:00 | 0 | 16874:00 | 0
4 | 12 | 8091:00 | 0 | 16875:00 | 0
5 | 12 | 8092:00 | 0 | 16876:00 | 0
6 | 12 | 8093:00 | 0 | 16877:00 | 0
7 | 12 | 8094:00 | 0 | 16878:00 | 0
8 | 12 | 8095:00 | 6.4546 | 16879:00 | 6.4223
9 | 12 | 8096:00 | 34.5312 | 16880:00 | 34.3586
10 | 12 | 8097:00 | 46.2632 | 16881:00 | 46.0318
11 | 12 | 8098:00 | 45.4804 | 16882:00 | 45.253
12 | 12 | 8099:00 | 45.4403 | 16883:00 | 45.2131
13 | 12 | 8100:00 | 44.5858 | 16884:00 | 44.3629
14 | 12 | 8101:00 | 48.2947 | 16885:00 | 48.0532
15 | 12 | 8102:00 | 48.6329 | 16886:00 | 48.3897
16 | 12 | 8103:00 | 33.9775 | 16887:00 | 33.8076
17 | 12 | 8104:00 | 5.9261 | 16888:00 | 5.8965
18 | 12 | 8105:00 | 0 | 16889:00 | 0
19 | 12 | 8106:00 | 0 | 16890:00 | 0
20 | 12 | 8107:00 | 0 | 16891:00 | 0
21 | 12 | 8108:00 | 0 | 16892:00 | 0
22 | 12 | 8109:00 | 0 | 16893:00 | 0
23 | 12 | 8110:00 | 0 | 16894:00 | 0
24 | 12 | 8111:00 | 0 | 16895:00 | 0
1 | 12 | 8112:00 | 0 | 16896:00 | 0
2 | 12 | 8113:00 | 0 | 16897:00 | 0
3 | 12 | 8114:00 | 0 | 16898:00 | 0
4 | 12 | 8115:00 | 0 | 16899:00 | 0
5 | 12 | 8116:00 | 0 | 16900:00 | 0
6 | 12 | 8117:00 | 0 | 16901:00 | 0
7 | 12 | 8118:00 | 0 | 16902:00 | 0
8 | 12 | 8119:00 | 7.0156 | 16903:00 | 6.9805
9 | 12 | 8120:00 | 37.5161 | 16904:00 | 37.3285
10 | 12 | 8121:00 | 49.9046 | 16905:00 | 49.6551
11 | 12 | 8122:00 | 48.0752 | 16906:00 | 47.8349
12 | 12 | 8123:00 | 47.382 | 16907:00 | 47.1451
13 | 12 | 8124:00 | 47.2742 | 16908:00 | 47.0378
14 | 12 | 8125:00 | 48.0181 | 16909:00 | 47.778
15 | 12 | 8126:00 | 48.4809 | 16910:00 | 48.2385
16 | 12 | 8127:00 | 35.8976 | 16911:00 | 35.7182
17 | 12 | 8128:00 | 5.984 | 16912:00 | 5.9541
18 | 12 | 8129:00 | 0 | 16913:00 | 0
19 | 12 | 8130:00 | 0 | 16914:00 | 0
20 | 12 | 8131:00 | 0 | 16915:00 | 0
21 | 12 | 8132:00 | 0 | 16916:00 | 0
22 | 12 | 8133:00 | 0 | 16917:00 | 0
23 | 12 | 8134:00 | 0 | 16918:00 | 0
24 | 12 | 8135:00 | 0 | 16919:00 | 0
1 | 12 | 8136:00 | 0 | 16920:00 | 0
2 | 12 | 8137:00 | 0 | 16921:00 | 0
3 | 12 | 8138:00 | 0 | 16922:00 | 0
4 | 12 | 8139:00 | 0 | 16923:00 | 0
5 | 12 | 8140:00 | 0 | 16924:00 | 0
6 | 12 | 8141:00 | 0 | 16925:00 | 0
7 | 12 | 8142:00 | 0 | 16926:00 | 0
8 | 12 | 8143:00 | 7.0011 | 16927:00 | 6.9661
9 | 12 | 8144:00 | 34.2203 | 16928:00 | 34.0492
10 | 12 | 8145:00 | 45.1601 | 16929:00 | 44.9343
11 | 12 | 8146:00 | 47.1976 | 16930:00 | 46.9616
12 | 12 | 8147:00 | 47.6153 | 16931:00 | 47.3773
13 | 12 | 8148:00 | 46.2766 | 16932:00 | 46.0452
14 | 12 | 8149:00 | 48.4994 | 16933:00 | 48.2569
15 | 12 | 8150:00 | 53.3389 | 16934:00 | 53.0722
16 | 12 | 8151:00 | 37.5896 | 16935:00 | 37.4016
17 | 12 | 8152:00 | 6.2215 | 16936:00 | 6.1904
18 | 12 | 8153:00 | 0 | 16937:00 | 0
19 | 12 | 8154:00 | 0 | 16938:00 | 0
20 | 12 | 8155:00 | 0 | 16939:00 | 0
21 | 12 | 8156:00 | 0 | 16940:00 | 0
22 | 12 | 8157:00 | 0 | 16941:00 | 0
23 | 12 | 8158:00 | 0 | 16942:00 | 0
24 | 12 | 8159:00 | 0 | 16943:00 | 0
1 | 12 | 8160:00 | 0 | 16944:00 | 0
2 | 12 | 8161:00 | 0 | 16945:00 | 0
3 | 12 | 8162:00 | 0 | 16946:00 | 0
4 | 12 | 8163:00 | 0 | 16947:00 | 0
5 | 12 | 8164:00 | 0 | 16948:00 | 0
6 | 12 | 8165:00 | 0 | 16949:00 | 0
7 | 12 | 8166:00 | 0 | 16950:00 | 0
8 | 12 | 8167:00 | 7.2575 | 16951:00 | 7.2212
9 | 12 | 8168:00 | 41.3852 | 16952:00 | 41.1783
10 | 12 | 8169:00 | 60.2644 | 16953:00 | 59.9631
11 | 12 | 8170:00 | 60.4589 | 16954:00 | 60.1566
12 | 12 | 8171:00 | 57.2217 | 16955:00 | 56.9356
13 | 12 | 8172:00 | 56.8635 | 16956:00 | 56.5792
14 | 12 | 8173:00 | 58.8109 | 16957:00 | 58.5169
15 | 12 | 8174:00 | 62.098 | 16958:00 | 61.7875
16 | 12 | 8175:00 | 44.6991 | 16959:00 | 44.4756
17 | 12 | 8176:00 | 7.412 | 16960:00 | 7.375
18 | 12 | 8177:00 | 0 | 16961:00 | 0
19 | 12 | 8178:00 | 0 | 16962:00 | 0
20 | 12 | 8179:00 | 0 | 16963:00 | 0
21 | 12 | 8180:00 | 0 | 16964:00 | 0
22 | 12 | 8181:00 | 0 | 16965:00 | 0
23 | 12 | 8182:00 | 0 | 16966:00 | 0
24 | 12 | 8183:00 | 0 | 16967:00 | 0
1 | 12 | 8184:00 | 0 | 16968:00 | 0
2 | 12 | 8185:00 | 0 | 16969:00 | 0
3 | 12 | 8186:00 | 0 | 16970:00 | 0
4 | 12 | 8187:00 | 0 | 16971:00 | 0
5 | 12 | 8188:00 | 0 | 16972:00 | 0
6 | 12 | 8189:00 | 0 | 16973:00 | 0
7 | 12 | 8190:00 | 0 | 16974:00 | 0
8 | 12 | 8191:00 | 5.2747 | 16975:00 | 5.2483
9 | 12 | 8192:00 | 30.6553 | 16976:00 | 30.502
10 | 12 | 8193:00 | 45.0271 | 16977:00 | 44.8019
11 | 12 | 8194:00 | 48.9624 | 16978:00 | 48.7176
12 | 12 | 8195:00 | 48.2105 | 16979:00 | 47.9694
13 | 12 | 8196:00 | 46.5438 | 16980:00 | 46.311
14 | 12 | 8197:00 | 46.9669 | 16981:00 | 46.732
15 | 12 | 8198:00 | 45.7763 | 16982:00 | 45.5474
16 | 12 | 8199:00 | 34.1864 | 16983:00 | 34.0155
17 | 12 | 8200:00 | 5.6096 | 16984:00 | 5.5816
18 | 12 | 8201:00 | 0 | 16985:00 | 0
19 | 12 | 8202:00 | 0 | 16986:00 | 0
20 | 12 | 8203:00 | 0 | 16987:00 | 0
21 | 12 | 8204:00 | 0 | 16988:00 | 0
22 | 12 | 8205:00 | 0 | 16989:00 | 0
23 | 12 | 8206:00 | 0 | 16990:00 | 0
24 | 12 | 8207:00 | 0 | 16991:00 | 0
1 | 12 | 8208:00 | 0 | 16992:00 | 0
2 | 12 | 8209:00 | 0 | 16993:00 | 0
3 | 12 | 8210:00 | 0 | 16994:00 | 0
4 | 12 | 8211:00 | 0 | 16995:00 | 0
5 | 12 | 8212:00 | 0 | 16996:00 | 0
6 | 12 | 8213:00 | 0 | 16997:00 | 0
7 | 12 | 8214:00 | 0 | 16998:00 | 0
8 | 12 | 8215:00 | 6.4538 | 16999:00 | 6.4215
9 | 12 | 8216:00 | 37.7547 | 17000:00 | 37.5659
10 | 12 | 8217:00 | 51.785 | 17001:00 | 51.526
11 | 12 | 8218:00 | 51.9826 | 17002:00 | 51.7227
12 | 12 | 8219:00 | 52.2794 | 17003:00 | 52.018
13 | 12 | 8220:00 | 50.5367 | 17004:00 | 50.284
14 | 12 | 8221:00 | 46.2485 | 17005:00 | 46.0172
15 | 12 | 8222:00 | 43.4608 | 17006:00 | 43.2435
16 | 12 | 8223:00 | 32.0354 | 17007:00 | 31.8752
17 | 12 | 8224:00 | 5.3424 | 17008:00 | 5.3156
18 | 12 | 8225:00 | 0 | 17009:00 | 0
19 | 12 | 8226:00 | 0 | 17010:00 | 0
20 | 12 | 8227:00 | 0 | 17011:00 | 0
21 | 12 | 8228:00 | 0 | 17012:00 | 0
22 | 12 | 8229:00 | 0 | 17013:00 | 0
23 | 12 | 8230:00 | 0 | 17014:00 | 0
24 | 12 | 8231:00 | 0 | 17015:00 | 0
1 | 12 | 8232:00 | 0 | 17016:00 | 0
2 | 12 | 8233:00 | 0 | 17017:00 | 0
3 | 12 | 8234:00 | 0 | 17018:00 | 0
4 | 12 | 8235:00 | 0 | 17019:00 | 0
5 | 12 | 8236:00 | 0 | 17020:00 | 0
6 | 12 | 8237:00 | 0 | 17021:00 | 0
7 | 12 | 8238:00 | 0 | 17022:00 | 0
8 | 12 | 8239:00 | 5.878 | 17023:00 | 5.8486
9 | 12 | 8240:00 | 35.2522 | 17024:00 | 35.076
10 | 12 | 8241:00 | 49.1819 | 17025:00 | 48.936
11 | 12 | 8242:00 | 49.316 | 17026:00 | 49.0694
12 | 12 | 8243:00 | 45.7096 | 17027:00 | 45.481
13 | 12 | 8244:00 | 46.9234 | 17028:00 | 46.6888
14 | 12 | 8245:00 | 52.1 | 17029:00 | 51.8395
15 | 12 | 8246:00 | 57.8779 | 17030:00 | 57.5885
16 | 12 | 8247:00 | 42.0822 | 17031:00 | 41.8718
17 | 12 | 8248:00 | 6.744 | 17032:00 | 6.7103
18 | 12 | 8249:00 | 0 | 17033:00 | 0
19 | 12 | 8250:00 | 0 | 17034:00 | 0
20 | 12 | 8251:00 | 0 | 17035:00 | 0
21 | 12 | 8252:00 | 0 | 17036:00 | 0
22 | 12 | 8253:00 | 0 | 17037:00 | 0
23 | 12 | 8254:00 | 0 | 17038:00 | 0
24 | 12 | 8255:00 | 0 | 17039:00 | 0
1 | 12 | 8256:00 | 0 | 17040:00 | 0
2 | 12 | 8257:00 | 0 | 17041:00 | 0
3 | 12 | 8258:00 | 0 | 17042:00 | 0
4 | 12 | 8259:00 | 0 | 17043:00 | 0
5 | 12 | 8260:00 | 0 | 17044:00 | 0
6 | 12 | 8261:00 | 0 | 17045:00 | 0
7 | 12 | 8262:00 | 0 | 17046:00 | 0
8 | 12 | 8263:00 | 5.0836 | 17047:00 | 5.0582
9 | 12 | 8264:00 | 31.5076 | 17048:00 | 31.35
10 | 12 | 8265:00 | 47.7632 | 17049:00 | 47.5244
11 | 12 | 8266:00 | 47.8863 | 17050:00 | 47.6469
12 | 12 | 8267:00 | 47.7121 | 17051:00 | 47.4735
13 | 12 | 8268:00 | 46.651 | 17052:00 | 46.4177
14 | 12 | 8269:00 | 45.7964 | 17053:00 | 45.5674
15 | 12 | 8270:00 | 46.1554 | 17054:00 | 45.9246
16 | 12 | 8271:00 | 33.4466 | 17055:00 | 33.2793
17 | 12 | 8272:00 | 6.0147 | 17056:00 | 5.9847
18 | 12 | 8273:00 | 0 | 17057:00 | 0
19 | 12 | 8274:00 | 0 | 17058:00 | 0
20 | 12 | 8275:00 | 0 | 17059:00 | 0
21 | 12 | 8276:00 | 0 | 17060:00 | 0
22 | 12 | 8277:00 | 0 | 17061:00 | 0
23 | 12 | 8278:00 | 0 | 17062:00 | 0
24 | 12 | 8279:00 | 0 | 17063:00 | 0
1 | 12 | 8280:00 | 0 | 17064:00 | 0
2 | 12 | 8281:00 | 0 | 17065:00 | 0
3 | 12 | 8282:00 | 0 | 17066:00 | 0
4 | 12 | 8283:00 | 0 | 17067:00 | 0
5 | 12 | 8284:00 | 0 | 17068:00 | 0
6 | 12 | 8285:00 | 0 | 17069:00 | 0
7 | 12 | 8286:00 | 0 | 17070:00 | 0
8 | 12 | 8287:00 | 5.3651 | 17071:00 | 5.3383
9 | 12 | 8288:00 | 31.5022 | 17072:00 | 31.3447
10 | 12 | 8289:00 | 48.471 | 17073:00 | 48.2287
11 | 12 | 8290:00 | 52.6628 | 17074:00 | 52.3995
12 | 12 | 8291:00 | 53.6071 | 17075:00 | 53.3391
13 | 12 | 8292:00 | 52.6925 | 17076:00 | 52.429
14 | 12 | 8293:00 | 54.786 | 17077:00 | 54.5121
15 | 12 | 8294:00 | 54.5265 | 17078:00 | 54.2539
16 | 12 | 8295:00 | 37.9142 | 17079:00 | 37.7246
17 | 12 | 8296:00 | 6.7273 | 17080:00 | 6.6937
18 | 12 | 8297:00 | 0 | 17081:00 | 0
19 | 12 | 8298:00 | 0 | 17082:00 | 0
20 | 12 | 8299:00 | 0 | 17083:00 | 0
21 | 12 | 8300:00 | 0 | 17084:00 | 0
22 | 12 | 8301:00 | 0 | 17085:00 | 0
23 | 12 | 8302:00 | 0 | 17086:00 | 0
24 | 12 | 8303:00 | 0 | 17087:00 | 0
1 | 12 | 8304:00 | 0 | 17088:00 | 0
2 | 12 | 8305:00 | 0 | 17089:00 | 0
3 | 12 | 8306:00 | 0 | 17090:00 | 0
4 | 12 | 8307:00 | 0 | 17091:00 | 0
5 | 12 | 8308:00 | 0 | 17092:00 | 0
6 | 12 | 8309:00 | 0 | 17093:00 | 0
7 | 12 | 8310:00 | 0 | 17094:00 | 0
8 | 12 | 8311:00 | 3.2399 | 17095:00 | 3.2237
9 | 12 | 8312:00 | 22.0995 | 17096:00 | 21.989
10 | 12 | 8313:00 | 31.9111 | 17097:00 | 31.7515
11 | 12 | 8314:00 | 33.3857 | 17098:00 | 33.2188
12 | 12 | 8315:00 | 35.9197 | 17099:00 | 35.7401
13 | 12 | 8316:00 | 35.263 | 17100:00 | 35.0866
14 | 12 | 8317:00 | 34.9007 | 17101:00 | 34.7262
15 | 12 | 8318:00 | 33.0333 | 17102:00 | 32.8681
16 | 12 | 8319:00 | 21.885 | 17103:00 | 21.7756
17 | 12 | 8320:00 | 4.3355 | 17104:00 | 4.3139
18 | 12 | 8321:00 | 0 | 17105:00 | 0
19 | 12 | 8322:00 | 0 | 17106:00 | 0
20 | 12 | 8323:00 | 0 | 17107:00 | 0
21 | 12 | 8324:00 | 0 | 17108:00 | 0
22 | 12 | 8325:00 | 0 | 17109:00 | 0
23 | 12 | 8326:00 | 0 | 17110:00 | 0
24 | 12 | 8327:00 | 0 | 17111:00 | 0
1 | 12 | 8328:00 | 0 | 17112:00 | 0
2 | 12 | 8329:00 | 0 | 17113:00 | 0
3 | 12 | 8330:00 | 0 | 17114:00 | 0
4 | 12 | 8331:00 | 0 | 17115:00 | 0
5 | 12 | 8332:00 | 0 | 17116:00 | 0
6 | 12 | 8333:00 | 0 | 17117:00 | 0
7 | 12 | 8334:00 | 0 | 17118:00 | 0
8 | 12 | 8335:00 | 3.9719 | 17119:00 | 3.9521
9 | 12 | 8336:00 | 27.511 | 17120:00 | 27.3734
10 | 12 | 8337:00 | 45.8966 | 17121:00 | 45.6671
11 | 12 | 8338:00 | 44.7094 | 17122:00 | 44.4859
12 | 12 | 8339:00 | 47.6002 | 17123:00 | 47.3622
13 | 12 | 8340:00 | 47.1437 | 17124:00 | 46.908
14 | 12 | 8341:00 | 44.7431 | 17125:00 | 44.5194
15 | 12 | 8342:00 | 44.9959 | 17126:00 | 44.7709
16 | 12 | 8343:00 | 33.5615 | 17127:00 | 33.3937
17 | 12 | 8344:00 | 6.2079 | 17128:00 | 6.1769
18 | 12 | 8345:00 | 0 | 17129:00 | 0
19 | 12 | 8346:00 | 0 | 17130:00 | 0
20 | 12 | 8347:00 | 0 | 17131:00 | 0
21 | 12 | 8348:00 | 0 | 17132:00 | 0
22 | 12 | 8349:00 | 0 | 17133:00 | 0
23 | 12 | 8350:00 | 0 | 17134:00 | 0
24 | 12 | 8351:00 | 0 | 17135:00 | 0
1 | 12 | 8352:00 | 0 | 17136:00 | 0
2 | 12 | 8353:00 | 0 | 17137:00 | 0
3 | 12 | 8354:00 | 0 | 17138:00 | 0
4 | 12 | 8355:00 | 0 | 17139:00 | 0
5 | 12 | 8356:00 | 0 | 17140:00 | 0
6 | 12 | 8357:00 | 0 | 17141:00 | 0
7 | 12 | 8358:00 | 0 | 17142:00 | 0
8 | 12 | 8359:00 | 4.1229 | 17143:00 | 4.1023
9 | 12 | 8360:00 | 32.2081 | 17144:00 | 32.0471
10 | 12 | 8361:00 | 52.3836 | 17145:00 | 52.1217
11 | 12 | 8362:00 | 51.6668 | 17146:00 | 51.4084
12 | 12 | 8363:00 | 49.4379 | 17147:00 | 49.1907
13 | 12 | 8364:00 | 47.879 | 17148:00 | 47.6396
14 | 12 | 8365:00 | 49.7633 | 17149:00 | 49.5145
15 | 12 | 8366:00 | 50.5411 | 17150:00 | 50.2884
16 | 12 | 8367:00 | 36.4832 | 17151:00 | 36.3008
17 | 12 | 8368:00 | 6.6047 | 17152:00 | 6.5717
18 | 12 | 8369:00 | 0 | 17153:00 | 0
19 | 12 | 8370:00 | 0 | 17154:00 | 0
20 | 12 | 8371:00 | 0 | 17155:00 | 0
21 | 12 | 8372:00 | 0 | 17156:00 | 0
22 | 12 | 8373:00 | 0 | 17157:00 | 0
23 | 12 | 8374:00 | 0 | 17158:00 | 0
24 | 12 | 8375:00 | 0 | 17159:00 | 0
1 | 12 | 8376:00 | 0 | 17160:00 | 0
2 | 12 | 8377:00 | 0 | 17161:00 | 0
3 | 12 | 8378:00 | 0 | 17162:00 | 0
4 | 12 | 8379:00 | 0 | 17163:00 | 0
5 | 12 | 8380:00 | 0 | 17164:00 | 0
6 | 12 | 8381:00 | 0 | 17165:00 | 0
7 | 12 | 8382:00 | 0 | 17166:00 | 0
8 | 12 | 8383:00 | 2.9993 | 17167:00 | 2.9843
9 | 12 | 8384:00 | 21.1302 | 17168:00 | 21.0246
10 | 12 | 8385:00 | 35.2998 | 17169:00 | 35.1233
11 | 12 | 8386:00 | 36.2792 | 17170:00 | 36.0979
12 | 12 | 8387:00 | 37.7935 | 17171:00 | 37.6046
13 | 12 | 8388:00 | 37.9284 | 17172:00 | 37.7388
14 | 12 | 8389:00 | 39.1392 | 17173:00 | 38.9435
15 | 12 | 8390:00 | 40.6145 | 17174:00 | 40.4114
16 | 12 | 8391:00 | 28.2738 | 17175:00 | 28.1324
17 | 12 | 8392:00 | 5.1427 | 17176:00 | 5.117
18 | 12 | 8393:00 | 0 | 17177:00 | 0
19 | 12 | 8394:00 | 0 | 17178:00 | 0
20 | 12 | 8395:00 | 0 | 17179:00 | 0
21 | 12 | 8396:00 | 0 | 17180:00 | 0
22 | 12 | 8397:00 | 0 | 17181:00 | 0
23 | 12 | 8398:00 | 0 | 17182:00 | 0
24 | 12 | 8399:00 | 0 | 17183:00 | 0
1 | 12 | 8400:00 | 0 | 17184:00 | 0
2 | 12 | 8401:00 | 0 | 17185:00 | 0
3 | 12 | 8402:00 | 0 | 17186:00 | 0
4 | 12 | 8403:00 | 0 | 17187:00 | 0
5 | 12 | 8404:00 | 0 | 17188:00 | 0
6 | 12 | 8405:00 | 0 | 17189:00 | 0
7 | 12 | 8406:00 | 0 | 17190:00 | 0
8 | 12 | 8407:00 | 4.5349 | 17191:00 | 4.5123
9 | 12 | 8408:00 | 32.3772 | 17192:00 | 32.2153
10 | 12 | 8409:00 | 50.2477 | 17193:00 | 49.9965
11 | 12 | 8410:00 | 52.8277 | 17194:00 | 52.5635
12 | 12 | 8411:00 | 50.6063 | 17195:00 | 50.3533
13 | 12 | 8412:00 | 50.1176 | 17196:00 | 49.867
14 | 12 | 8413:00 | 52.9806 | 17197:00 | 52.7157
15 | 12 | 8414:00 | 51.5433 | 17198:00 | 51.2856
16 | 12 | 8415:00 | 36.6328 | 17199:00 | 36.4497
17 | 12 | 8416:00 | 7.0307 | 17200:00 | 6.9956
18 | 12 | 8417:00 | 0 | 17201:00 | 0
19 | 12 | 8418:00 | 0 | 17202:00 | 0
20 | 12 | 8419:00 | 0 | 17203:00 | 0
21 | 12 | 8420:00 | 0 | 17204:00 | 0
22 | 12 | 8421:00 | 0 | 17205:00 | 0
23 | 12 | 8422:00 | 0 | 17206:00 | 0
24 | 12 | 8423:00 | 0 | 17207:00 | 0
1 | 12 | 8424:00 | 0 | 17208:00 | 0
2 | 12 | 8425:00 | 0 | 17209:00 | 0
3 | 12 | 8426:00 | 0 | 17210:00 | 0
4 | 12 | 8427:00 | 0 | 17211:00 | 0
5 | 12 | 8428:00 | 0 | 17212:00 | 0
6 | 12 | 8429:00 | 0 | 17213:00 | 0
7 | 12 | 8430:00 | 0 | 17214:00 | 0
8 | 12 | 8431:00 | 4.3841 | 17215:00 | 4.3622
9 | 12 | 8432:00 | 36.4862 | 17216:00 | 36.3038
10 | 12 | 8433:00 | 54.3709 | 17217:00 | 54.099
11 | 12 | 8434:00 | 51.0039 | 17218:00 | 50.7488
12 | 12 | 8435:00 | 49.1645 | 17219:00 | 48.9187
13 | 12 | 8436:00 | 50.1452 | 17220:00 | 49.8945
14 | 12 | 8437:00 | 50.9295 | 17221:00 | 50.6749
15 | 12 | 8438:00 | 53.6253 | 17222:00 | 53.3571
16 | 12 | 8439:00 | 36.8305 | 17223:00 | 36.6464
17 | 12 | 8440:00 | 7.1165 | 17224:00 | 7.0809
18 | 12 | 8441:00 | 0 | 17225:00 | 0
19 | 12 | 8442:00 | 0 | 17226:00 | 0
20 | 12 | 8443:00 | 0 | 17227:00 | 0
21 | 12 | 8444:00 | 0 | 17228:00 | 0
22 | 12 | 8445:00 | 0 | 17229:00 | 0
23 | 12 | 8446:00 | 0 | 17230:00 | 0
24 | 12 | 8447:00 | 0 | 17231:00 | 0
1 | 12 | 8448:00 | 0 | 17232:00 | 0
2 | 12 | 8449:00 | 0 | 17233:00 | 0
3 | 12 | 8450:00 | 0 | 17234:00 | 0
4 | 12 | 8451:00 | 0 | 17235:00 | 0
5 | 12 | 8452:00 | 0 | 17236:00 | 0
6 | 12 | 8453:00 | 0 | 17237:00 | 0
7 | 12 | 8454:00 | 0 | 17238:00 | 0
8 | 12 | 8455:00 | 4.2773 | 17239:00 | 4.2559
9 | 12 | 8456:00 | 30.3184 | 17240:00 | 30.1668
10 | 12 | 8457:00 | 47.7957 | 17241:00 | 47.5568
11 | 12 | 8458:00 | 49.8731 | 17242:00 | 49.6238
12 | 12 | 8459:00 | 51.5427 | 17243:00 | 51.285
13 | 12 | 8460:00 | 54.9704 | 17244:00 | 54.6956
14 | 12 | 8461:00 | 55.9575 | 17245:00 | 55.6777
15 | 12 | 8462:00 | 54.2176 | 17246:00 | 53.9465
16 | 12 | 8463:00 | 39.0032 | 17247:00 | 38.8081
17 | 12 | 8464:00 | 7.0531 | 17248:00 | 7.0178
18 | 12 | 8465:00 | 0 | 17249:00 | 0
19 | 12 | 8466:00 | 0 | 17250:00 | 0
20 | 12 | 8467:00 | 0 | 17251:00 | 0
21 | 12 | 8468:00 | 0 | 17252:00 | 0
22 | 12 | 8469:00 | 0 | 17253:00 | 0
23 | 12 | 8470:00 | 0 | 17254:00 | 0
24 | 12 | 8471:00 | 0 | 17255:00 | 0
1 | 12 | 8472:00 | 0 | 17256:00 | 0
2 | 12 | 8473:00 | 0 | 17257:00 | 0
3 | 12 | 8474:00 | 0 | 17258:00 | 0
4 | 12 | 8475:00 | 0 | 17259:00 | 0
5 | 12 | 8476:00 | 0 | 17260:00 | 0
6 | 12 | 8477:00 | 0 | 17261:00 | 0
7 | 12 | 8478:00 | 0 | 17262:00 | 0
8 | 12 | 8479:00 | 3.123 | 17263:00 | 3.1074
9 | 12 | 8480:00 | 25.6398 | 17264:00 | 25.5116
10 | 12 | 8481:00 | 43.1954 | 17265:00 | 42.9794
11 | 12 | 8482:00 | 46.4862 | 17266:00 | 46.2538
12 | 12 | 8483:00 | 46.6725 | 17267:00 | 46.4391
13 | 12 | 8484:00 | 44.0342 | 17268:00 | 43.814
14 | 12 | 8485:00 | 40.399 | 17269:00 | 40.197
15 | 12 | 8486:00 | 39.0293 | 17270:00 | 38.8342
16 | 12 | 8487:00 | 32.1961 | 17271:00 | 32.0352
17 | 12 | 8488:00 | 6.2534 | 17272:00 | 6.2222
18 | 12 | 8489:00 | 0 | 17273:00 | 0
19 | 12 | 8490:00 | 0 | 17274:00 | 0
20 | 12 | 8491:00 | 0 | 17275:00 | 0
21 | 12 | 8492:00 | 0 | 17276:00 | 0
22 | 12 | 8493:00 | 0 | 17277:00 | 0
23 | 12 | 8494:00 | 0 | 17278:00 | 0
24 | 12 | 8495:00 | 0 | 17279:00 | 0
1 | 12 | 8496:00 | 0 | 17280:00 | 0
2 | 12 | 8497:00 | 0 | 17281:00 | 0
3 | 12 | 8498:00 | 0 | 17282:00 | 0
4 | 12 | 8499:00 | 0 | 17283:00 | 0
5 | 12 | 8500:00 | 0 | 17284:00 | 0
6 | 12 | 8501:00 | 0 | 17285:00 | 0
7 | 12 | 8502:00 | 0 | 17286:00 | 0
8 | 12 | 8503:00 | 4.3488 | 17287:00 | 4.3271
9 | 12 | 8504:00 | 33.16 | 17288:00 | 32.9942
10 | 12 | 8505:00 | 47.0545 | 17289:00 | 46.8192
11 | 12 | 8506:00 | 49.1837 | 17290:00 | 48.9378
12 | 12 | 8507:00 | 49.7648 | 17291:00 | 49.516
13 | 12 | 8508:00 | 48.1589 | 17292:00 | 47.9181
14 | 12 | 8509:00 | 50.65 | 17293:00 | 50.3967
15 | 12 | 8510:00 | 52.1168 | 17294:00 | 51.8562
16 | 12 | 8511:00 | 37.2676 | 17295:00 | 37.0813
17 | 12 | 8512:00 | 7.2721 | 17296:00 | 7.2357
18 | 12 | 8513:00 | 0 | 17297:00 | 0
19 | 12 | 8514:00 | 0 | 17298:00 | 0
20 | 12 | 8515:00 | 0 | 17299:00 | 0
21 | 12 | 8516:00 | 0 | 17300:00 | 0
22 | 12 | 8517:00 | 0 | 17301:00 | 0
23 | 12 | 8518:00 | 0 | 17302:00 | 0
24 | 12 | 8519:00 | 0 | 17303:00 | 0
1 | 12 | 8520:00 | 0 | 17304:00 | 0
2 | 12 | 8521:00 | 0 | 17305:00 | 0
3 | 12 | 8522:00 | 0 | 17306:00 | 0
4 | 12 | 8523:00 | 0 | 17307:00 | 0
5 | 12 | 8524:00 | 0 | 17308:00 | 0
6 | 12 | 8525:00 | 0 | 17309:00 | 0
7 | 12 | 8526:00 | 0 | 17310:00 | 0
8 | 12 | 8527:00 | 3.7318 | 17311:00 | 3.7131
9 | 12 | 8528:00 | 31.7288 | 17312:00 | 31.5702
10 | 12 | 8529:00 | 50.9154 | 17313:00 | 50.6608
11 | 12 | 8530:00 | 49.9673 | 17314:00 | 49.7175
12 | 12 | 8531:00 | 46.3422 | 17315:00 | 46.1105
13 | 12 | 8532:00 | 43.8644 | 17316:00 | 43.6451
14 | 12 | 8533:00 | 46.8749 | 17317:00 | 46.6405
15 | 12 | 8534:00 | 50.605 | 17318:00 | 50.3519
16 | 12 | 8535:00 | 37.8419 | 17319:00 | 37.6527
17 | 12 | 8536:00 | 7.2752 | 17320:00 | 7.2388
18 | 12 | 8537:00 | 0 | 17321:00 | 0
19 | 12 | 8538:00 | 0 | 17322:00 | 0
20 | 12 | 8539:00 | 0 | 17323:00 | 0
21 | 12 | 8540:00 | 0 | 17324:00 | 0
22 | 12 | 8541:00 | 0 | 17325:00 | 0
23 | 12 | 8542:00 | 0 | 17326:00 | 0
24 | 12 | 8543:00 | 0 | 17327:00 | 0
1 | 12 | 8544:00 | 0 | 17328:00 | 0
2 | 12 | 8545:00 | 0 | 17329:00 | 0
3 | 12 | 8546:00 | 0 | 17330:00 | 0
4 | 12 | 8547:00 | 0 | 17331:00 | 0
5 | 12 | 8548:00 | 0 | 17332:00 | 0
6 | 12 | 8549:00 | 0 | 17333:00 | 0
7 | 12 | 8550:00 | 0 | 17334:00 | 0
8 | 12 | 8551:00 | 2.966 | 17335:00 | 2.9512
9 | 12 | 8552:00 | 25.8121 | 17336:00 | 25.683
10 | 12 | 8553:00 | 36.3304 | 17337:00 | 36.1487
11 | 12 | 8554:00 | 36.1657 | 17338:00 | 35.9849
12 | 12 | 8555:00 | 37.3877 | 17339:00 | 37.2008
13 | 12 | 8556:00 | 38.0292 | 17340:00 | 37.8391
14 | 12 | 8557:00 | 42.3177 | 17341:00 | 42.1061
15 | 12 | 8558:00 | 44.6719 | 17342:00 | 44.4485
16 | 12 | 8559:00 | 34.0259 | 17343:00 | 33.8558
17 | 12 | 8560:00 | 6.9328 | 17344:00 | 6.8982
18 | 12 | 8561:00 | 0 | 17345:00 | 0
19 | 12 | 8562:00 | 0 | 17346:00 | 0
20 | 12 | 8563:00 | 0 | 17347:00 | 0
21 | 12 | 8564:00 | 0 | 17348:00 | 0
22 | 12 | 8565:00 | 0 | 17349:00 | 0
23 | 12 | 8566:00 | 0 | 17350:00 | 0
24 | 12 | 8567:00 | 0 | 17351:00 | 0
1 | 12 | 8568:00 | 0 | 17352:00 | 0
2 | 12 | 8569:00 | 0 | 17353:00 | 0
3 | 12 | 8570:00 | 0 | 17354:00 | 0
4 | 12 | 8571:00 | 0 | 17355:00 | 0
5 | 12 | 8572:00 | 0 | 17356:00 | 0
6 | 12 | 8573:00 | 0 | 17357:00 | 0
7 | 12 | 8574:00 | 0 | 17358:00 | 0
8 | 12 | 8575:00 | 4.0408 | 17359:00 | 4.0206
9 | 12 | 8576:00 | 34.7528 | 17360:00 | 34.5791
10 | 12 | 8577:00 | 55.0799 | 17361:00 | 54.8045
11 | 12 | 8578:00 | 53.899 | 17362:00 | 53.6295
12 | 12 | 8579:00 | 52.6976 | 17363:00 | 52.4341
13 | 12 | 8580:00 | 49.5715 | 17364:00 | 49.3236
14 | 12 | 8581:00 | 51.2788 | 17365:00 | 51.0224
15 | 12 | 8582:00 | 49.0292 | 17366:00 | 48.784
16 | 12 | 8583:00 | 36.5232 | 17367:00 | 36.3406
17 | 12 | 8584:00 | 7.659 | 17368:00 | 7.6207
18 | 12 | 8585:00 | 0 | 17369:00 | 0
19 | 12 | 8586:00 | 0 | 17370:00 | 0
20 | 12 | 8587:00 | 0 | 17371:00 | 0
21 | 12 | 8588:00 | 0 | 17372:00 | 0
22 | 12 | 8589:00 | 0 | 17373:00 | 0
23 | 12 | 8590:00 | 0 | 17374:00 | 0
24 | 12 | 8591:00 | 0 | 17375:00 | 0
1 | 12 | 8592:00 | 0 | 17376:00 | 0
2 | 12 | 8593:00 | 0 | 17377:00 | 0
3 | 12 | 8594:00 | 0 | 17378:00 | 0
4 | 12 | 8595:00 | 0 | 17379:00 | 0
5 | 12 | 8596:00 | 0 | 17380:00 | 0
6 | 12 | 8597:00 | 0 | 17381:00 | 0
7 | 12 | 8598:00 | 0 | 17382:00 | 0
8 | 12 | 8599:00 | 3.5806 | 17383:00 | 3.5627
9 | 12 | 8600:00 | 30.5629 | 17384:00 | 30.4101
10 | 12 | 8601:00 | 50.33 | 17385:00 | 50.0784
11 | 12 | 8602:00 | 53.9569 | 17386:00 | 53.6871
12 | 12 | 8603:00 | 52.635 | 17387:00 | 52.3718
13 | 12 | 8604:00 | 49.5259 | 17388:00 | 49.2783
14 | 12 | 8605:00 | 53.316 | 17389:00 | 53.0494
15 | 12 | 8606:00 | 58.934 | 17390:00 | 58.6393
16 | 12 | 8607:00 | 41.2264 | 17391:00 | 41.0203
17 | 12 | 8608:00 | 8.4776 | 17392:00 | 8.4352
18 | 12 | 8609:00 | 0 | 17393:00 | 0
19 | 12 | 8610:00 | 0 | 17394:00 | 0
20 | 12 | 8611:00 | 0 | 17395:00 | 0
21 | 12 | 8612:00 | 0 | 17396:00 | 0
22 | 12 | 8613:00 | 0 | 17397:00 | 0
23 | 12 | 8614:00 | 0 | 17398:00 | 0
24 | 12 | 8615:00 | 0 | 17399:00 | 0
1 | 12 | 8616:00 | 0 | 17400:00 | 0
2 | 12 | 8617:00 | 0 | 17401:00 | 0
3 | 12 | 8618:00 | 0 | 17402:00 | 0
4 | 12 | 8619:00 | 0 | 17403:00 | 0
5 | 12 | 8620:00 | 0 | 17404:00 | 0
6 | 12 | 8621:00 | 0 | 17405:00 | 0
7 | 12 | 8622:00 | 0 | 17406:00 | 0
8 | 12 | 8623:00 | 3.2645 | 17407:00 | 3.2481
9 | 12 | 8624:00 | 29.7208 | 17408:00 | 29.5722
10 | 12 | 8625:00 | 50.052 | 17409:00 | 49.8018
11 | 12 | 8626:00 | 49.9765 | 17410:00 | 49.7266
12 | 12 | 8627:00 | 47.9668 | 17411:00 | 47.727
13 | 12 | 8628:00 | 46.5709 | 17412:00 | 46.3381
14 | 12 | 8629:00 | 49.3822 | 17413:00 | 49.1353
15 | 12 | 8630:00 | 47.359 | 17414:00 | 47.1222
16 | 12 | 8631:00 | 37.7002 | 17415:00 | 37.5117
17 | 12 | 8632:00 | 8.248 | 17416:00 | 8.2067
18 | 12 | 8633:00 | 0 | 17417:00 | 0
19 | 12 | 8634:00 | 0 | 17418:00 | 0
20 | 12 | 8635:00 | 0 | 17419:00 | 0
21 | 12 | 8636:00 | 0 | 17420:00 | 0
22 | 12 | 8637:00 | 0 | 17421:00 | 0
23 | 12 | 8638:00 | 0 | 17422:00 | 0
24 | 12 | 8639:00 | 0 | 17423:00 | 0
1 | 12 | 8640:00 | 0 | 17424:00 | 0
2 | 12 | 8641:00 | 0 | 17425:00 | 0
3 | 12 | 8642:00 | 0 | 17426:00 | 0
4 | 12 | 8643:00 | 0 | 17427:00 | 0
5 | 12 | 8644:00 | 0 | 17428:00 | 0
6 | 12 | 8645:00 | 0 | 17429:00 | 0
7 | 12 | 8646:00 | 0 | 17430:00 | 0
8 | 12 | 8647:00 | 3.7126 | 17431:00 | 3.694
9 | 12 | 8648:00 | 33.7774 | 17432:00 | 33.6085
10 | 12 | 8649:00 | 50.8379 | 17433:00 | 50.5837
11 | 12 | 8650:00 | 49.0625 | 17434:00 | 48.8172
12 | 12 | 8651:00 | 48.5506 | 17435:00 | 48.3079
13 | 12 | 8652:00 | 48.1738 | 17436:00 | 47.9329
14 | 12 | 8653:00 | 51.0912 | 17437:00 | 50.8358
15 | 12 | 8654:00 | 50.7548 | 17438:00 | 50.501
16 | 12 | 8655:00 | 35.2312 | 17439:00 | 35.055
17 | 12 | 8656:00 | 7.8588 | 17440:00 | 7.8195
18 | 12 | 8657:00 | 0 | 17441:00 | 0
19 | 12 | 8658:00 | 0 | 17442:00 | 0
20 | 12 | 8659:00 | 0 | 17443:00 | 0
21 | 12 | 8660:00 | 0 | 17444:00 | 0
22 | 12 | 8661:00 | 0 | 17445:00 | 0
23 | 12 | 8662:00 | 0 | 17446:00 | 0
24 | 12 | 8663:00 | 0 | 17447:00 | 0
1 | 12 | 8664:00 | 0 | 17448:00 | 0
2 | 12 | 8665:00 | 0 | 17449:00 | 0
3 | 12 | 8666:00 | 0 | 17450:00 | 0
4 | 12 | 8667:00 | 0 | 17451:00 | 0
5 | 12 | 8668:00 | 0 | 17452:00 | 0
6 | 12 | 8669:00 | 0 | 17453:00 | 0
7 | 12 | 8670:00 | 0 | 17454:00 | 0
8 | 12 | 8671:00 | 2.7408 | 17455:00 | 2.7271
9 | 12 | 8672:00 | 28.4023 | 17456:00 | 28.2603
10 | 12 | 8673:00 | 46.3958 | 17457:00 | 46.1638
11 | 12 | 8674:00 | 46.2065 | 17458:00 | 45.9755
12 | 12 | 8675:00 | 46.6107 | 17459:00 | 46.3776
13 | 12 | 8676:00 | 43.6868 | 17460:00 | 43.4684
14 | 12 | 8677:00 | 42.9889 | 17461:00 | 42.7739
15 | 12 | 8678:00 | 47.6435 | 17462:00 | 47.4053
16 | 12 | 8679:00 | 37.7876 | 17463:00 | 37.5987
17 | 12 | 8680:00 | 8.9333 | 17464:00 | 8.8886
18 | 12 | 8681:00 | 0 | 17465:00 | 0
19 | 12 | 8682:00 | 0 | 17466:00 | 0
20 | 12 | 8683:00 | 0 | 17467:00 | 0
21 | 12 | 8684:00 | 0 | 17468:00 | 0
22 | 12 | 8685:00 | 0 | 17469:00 | 0
23 | 12 | 8686:00 | 0 | 17470:00 | 0
24 | 12 | 8687:00 | 0 | 17471:00 | 0
1 | 12 | 8688:00 | 0 | 17472:00 | 0
2 | 12 | 8689:00 | 0 | 17473:00 | 0
3 | 12 | 8690:00 | 0 | 17474:00 | 0
4 | 12 | 8691:00 | 0 | 17475:00 | 0
5 | 12 | 8692:00 | 0 | 17476:00 | 0
6 | 12 | 8693:00 | 0 | 17477:00 | 0
7 | 12 | 8694:00 | 0 | 17478:00 | 0
8 | 12 | 8695:00 | 3.6222 | 17479:00 | 3.6041
9 | 12 | 8696:00 | 34.0031 | 17480:00 | 33.8331
10 | 12 | 8697:00 | 55.0208 | 17481:00 | 54.7456
11 | 12 | 8698:00 | 58.3036 | 17482:00 | 58.0121
12 | 12 | 8699:00 | 57.3945 | 17483:00 | 57.1076
13 | 12 | 8700:00 | 56.7219 | 17484:00 | 56.4383
14 | 12 | 8701:00 | 56.097 | 17485:00 | 55.8165
15 | 12 | 8702:00 | 56.2675 | 17486:00 | 55.9861
16 | 12 | 8703:00 | 43.3682 | 17487:00 | 43.1514
17 | 12 | 8704:00 | 10.0172 | 17488:00 | 9.9671
18 | 12 | 8705:00 | 0 | 17489:00 | 0
19 | 12 | 8706:00 | 0 | 17490:00 | 0
20 | 12 | 8707:00 | 0 | 17491:00 | 0
21 | 12 | 8708:00 | 0 | 17492:00 | 0
22 | 12 | 8709:00 | 0 | 17493:00 | 0
23 | 12 | 8710:00 | 0 | 17494:00 | 0
24 | 12 | 8711:00 | 0 | 17495:00 | 0
1 | 12 | 8712:00 | 0 | 17496:00 | 0
2 | 12 | 8713:00 | 0 | 17497:00 | 0
3 | 12 | 8714:00 | 0 | 17498:00 | 0
4 | 12 | 8715:00 | 0 | 17499:00 | 0
5 | 12 | 8716:00 | 0 | 17500:00 | 0
6 | 12 | 8717:00 | 0 | 17501:00 | 0
7 | 12 | 8718:00 | 0 | 17502:00 | 0
8 | 12 | 8719:00 | 3.0986 | 17503:00 | 3.0831
9 | 12 | 8720:00 | 26.6186 | 17504:00 | 26.4855
10 | 12 | 8721:00 | 46.9602 | 17505:00 | 46.7254
11 | 12 | 8722:00 | 46.1337 | 17506:00 | 45.903
12 | 12 | 8723:00 | 44.0689 | 17507:00 | 43.8486
13 | 12 | 8724:00 | 44.5837 | 17508:00 | 44.3608
14 | 12 | 8725:00 | 46.7486 | 17509:00 | 46.5149
15 | 12 | 8726:00 | 49.1692 | 17510:00 | 48.9234
16 | 12 | 8727:00 | 41.8259 | 17511:00 | 41.6167
17 | 12 | 8728:00 | 9.515 | 17512:00 | 9.4674
18 | 12 | 8729:00 | 0 | 17513:00 | 0
19 | 12 | 8730:00 | 0 | 17514:00 | 0
20 | 12 | 8731:00 | 0 | 17515:00 | 0
21 | 12 | 8732:00 | 0 | 17516:00 | 0
22 | 12 | 8733:00 | 0 | 17517:00 | 0
23 | 12 | 8734:00 | 0 | 17518:00 | 0
24 | 12 | 8735:00 | 0 | 17519:00 | 0
1 | 12 | 8736:00 | 0 | 17520:00 | 0
2 | 12 | 8737:00 | 0 | 17521:00 | 0
3 | 12 | 8738:00 | 0 | 17522:00 | 0
4 | 12 | 8739:00 | 0 | 17523:00 | 0
5 | 12 | 8740:00 | 0 | 17524:00 | 0
6 | 12 | 8741:00 | 0 | 17525:00 | 0
7 | 12 | 8742:00 | 0 | 17526:00 | 0
8 | 12 | 8743:00 | 3.3115 | 17527:00 | 3.295
9 | 12 | 8744:00 | 31.5727 | 17528:00 | 31.4148
10 | 12 | 8745:00 | 48.4809 | 17529:00 | 48.2385
11 | 12 | 8746:00 | 50.8017 | 17530:00 | 50.5477
12 | 12 | 8747:00 | 47.1545 | 17531:00 | 46.9188
13 | 12 | 8748:00 | 48.695 | 17532:00 | 48.4515
14 | 12 | 8749:00 | 46.8326 | 17533:00 | 46.5985
15 | 12 | 8750:00 | 47.5408 | 17534:00 | 47.303
16 | 12 | 8751:00 | 36.9046 | 17535:00 | 36.72
17 | 12 | 8752:00 | 9.1269 | 17536:00 | 9.0813
18 | 12 | 8753:00 | 0 | 17537:00 | 0
19 | 12 | 8754:00 | 0 | 17538:00 | 0
20 | 12 | 8755:00 | 0 | 17539:00 | 0
21 | 12 | 8756:00 | 0 | 17540:00 | 0
22 | 12 | 8757:00 | 0 | 17541:00 | 0
23 | 12 | 8758:00 | 0 | 17542:00 | 0
24 | 12 | 8759:00 | 0 | 17543:00 | 0
1 | 12 | 8760:00 |  | 17544:00

## P50 - PV + BESS
Hourly Profile - Resource + BESS
Enter Generation in P50 MWh for corresponding hours for Year 1 and Year 2 below. Example provided.
|  | Year 1 P50 Energy Quantity | 245219.3735 | Year 2 P50 Energy Quantity | 243993.2763
Bidder ID #
Proposal ID #
Hour # | Month | Year 1 Hour | Year 1 Generation (MWh) | Year 2 Hour | Year 2 Generation (MWh)
| EXAMPLE | 1:00 | 0 | 1:00 | 0
2 | 1 | 1:00 | 0 | 8785:00 | 0
3 | 1 | 2:00 | 0 | 8786:00 | 0
4 | 1 | 3:00 | 0 | 8787:00 | 0
5 | 1 | 4:00 | 0 | 8788:00 | 0
6 | 1 | 5:00 | 0 | 8789:00 | 0
7 | 1 | 6:00 | 0 | 8790:00 | 0
8 | 1 | 7:00 | 2.6905 | 8791:00 | 2.677
9 | 1 | 8:00 | 27.2238 | 8792:00 | 27.0877
10 | 1 | 9:00 | 45.9185 | 8793:00 | 45.6889
11 | 1 | 10:00 | 45.0715 | 8794:00 | 44.8462
12 | 1 | 11:00 | 45.3447 | 8795:00 | 45.118
13 | 1 | 12:00 | 45.4777 | 8796:00 | 45.2503
14 | 1 | 13:00 | 50.6614 | 8797:00 | 50.4081
15 | 1 | 14:00 | 51.6656 | 8798:00 | 51.4073
16 | 1 | 15:00 | 39.2103 | 8799:00 | 39.0143
17 | 1 | 16:00 | 9.6758 | 8800:00 | 9.6274
18 | 1 | 17:00 | 0 | 8801:00 | 0
19 | 1 | 18:00 | 0 | 8802:00 | 0
20 | 1 | 19:00 | 0 | 8803:00 | 0
21 | 1 | 20:00 | 0 | 8804:00 | 0
22 | 1 | 21:00 | 0 | 8805:00 | 0
23 | 1 | 22:00 | 0 | 8806:00 | 0
24 | 1 | 23:00 | 0 | 8807:00 | 0
1 | 1 | 24:00 | 0 | 8808:00 | 0
2 | 1 | 25:00 | 0 | 8809:00 | 0
3 | 1 | 26:00 | 0 | 8810:00 | 0
4 | 1 | 27:00 | 0 | 8811:00 | 0
5 | 1 | 28:00 | 0 | 8812:00 | 0
6 | 1 | 29:00 | 0 | 8813:00 | 0
7 | 1 | 30:00 | 0 | 8814:00 | 0
8 | 1 | 31:00 | 3.6522 | 8815:00 | 3.634
9 | 1 | 32:00 | 35.2713 | 8816:00 | 35.0949
10 | 1 | 33:00 | 59.1105 | 8817:00 | 58.8149
11 | 1 | 34:00 | 54.5763 | 8818:00 | 54.3034
12 | 1 | 35:00 | 53.8949 | 8819:00 | 53.6254
13 | 1 | 36:00 | 52.3639 | 8820:00 | 52.1021
14 | 1 | 37:00 | 55.0093 | 8821:00 | 54.7342
15 | 1 | 38:00 | 53.4089 | 8822:00 | 53.1418
16 | 1 | 39:00 | 42.1419 | 8823:00 | 41.9312
17 | 1 | 40:00 | 10.7997 | 8824:00 | 10.7457
18 | 1 | 41:00 | 0 | 8825:00 | 0
19 | 1 | 42:00 | 0 | 8826:00 | 0
20 | 1 | 43:00 | 0 | 8827:00 | 0
21 | 1 | 44:00 | 0 | 8828:00 | 0
22 | 1 | 45:00 | 0 | 8829:00 | 0
23 | 1 | 46:00 | 0 | 8830:00 | 0
24 | 1 | 47:00 | 0 | 8831:00 | 0
1 | 1 | 48:00 | 0 | 8832:00 | 0
2 | 1 | 49:00 | 0 | 8833:00 | 0
3 | 1 | 50:00 | 0 | 8834:00 | 0
4 | 1 | 51:00 | 0 | 8835:00 | 0
5 | 1 | 52:00 | 0 | 8836:00 | 0
6 | 1 | 53:00 | 0 | 8837:00 | 0
7 | 1 | 54:00 | 0 | 8838:00 | 0
8 | 1 | 55:00 | 3.8953 | 8839:00 | 3.8759
9 | 1 | 56:00 | 37.8054 | 8840:00 | 37.6163
10 | 1 | 57:00 | 63.9519 | 8841:00 | 63.6321
11 | 1 | 58:00 | 63.5055 | 8842:00 | 63.188
12 | 1 | 59:00 | 59.5636 | 8843:00 | 59.2658
13 | 1 | 60:00 | 56.5702 | 8844:00 | 56.2874
14 | 1 | 61:00 | 61.5303 | 8845:00 | 61.2227
15 | 1 | 62:00 | 65.7076 | 8846:00 | 65.3791
16 | 1 | 63:00 | 53.1638 | 8847:00 | 52.8979
17 | 1 | 64:00 | 13.6742 | 8848:00 | 13.6058
18 | 1 | 65:00 | 0 | 8849:00 | 0
19 | 1 | 66:00 | 0 | 8850:00 | 0
20 | 1 | 67:00 | 0 | 8851:00 | 0
21 | 1 | 68:00 | 0 | 8852:00 | 0
22 | 1 | 69:00 | 0 | 8853:00 | 0
23 | 1 | 70:00 | 0 | 8854:00 | 0
24 | 1 | 71:00 | 0 | 8855:00 | 0
1 | 1 | 72:00 | 0 | 8856:00 | 0
2 | 1 | 73:00 | 0 | 8857:00 | 0
3 | 1 | 74:00 | 0 | 8858:00 | 0
4 | 1 | 75:00 | 0 | 8859:00 | 0
5 | 1 | 76:00 | 0 | 8860:00 | 0
6 | 1 | 77:00 | 0 | 8861:00 | 0
7 | 1 | 78:00 | 0 | 8862:00 | 0
8 | 1 | 79:00 | 3.4224 | 8863:00 | 3.4053
9 | 1 | 80:00 | 30.717 | 8864:00 | 30.5634
10 | 1 | 81:00 | 52.7717 | 8865:00 | 52.5078
11 | 1 | 82:00 | 52.2277 | 8866:00 | 51.9665
12 | 1 | 83:00 | 50.2333 | 8867:00 | 49.9821
13 | 1 | 84:00 | 52.1122 | 8868:00 | 51.8516
14 | 1 | 85:00 | 56.9449 | 8869:00 | 56.6601
15 | 1 | 86:00 | 61.9173 | 8870:00 | 61.6077
16 | 1 | 87:00 | 49.3493 | 8871:00 | 49.1025
17 | 1 | 88:00 | 12.1682 | 8872:00 | 12.1074
18 | 1 | 89:00 | 0 | 8873:00 | 0
19 | 1 | 90:00 | 0 | 8874:00 | 0
20 | 1 | 91:00 | 0 | 8875:00 | 0
21 | 1 | 92:00 | 0 | 8876:00 | 0
22 | 1 | 93:00 | 0 | 8877:00 | 0
23 | 1 | 94:00 | 0 | 8878:00 | 0
24 | 1 | 95:00 | 0 | 8879:00 | 0
1 | 1 | 96:00 | 0 | 8880:00 | 0
2 | 1 | 97:00 | 0 | 8881:00 | 0
3 | 1 | 98:00 | 0 | 8882:00 | 0
4 | 1 | 99:00 | 0 | 8883:00 | 0
5 | 1 | 100:00 | 0 | 8884:00 | 0
6 | 1 | 101:00 | 0 | 8885:00 | 0
7 | 1 | 102:00 | 0 | 8886:00 | 0
8 | 1 | 103:00 | 3.1212 | 8887:00 | 3.1056
9 | 1 | 104:00 | 29.0527 | 8888:00 | 28.9074
10 | 1 | 105:00 | 47.8361 | 8889:00 | 47.5969
11 | 1 | 106:00 | 49.2456 | 8890:00 | 48.9993
12 | 1 | 107:00 | 49.8901 | 8891:00 | 49.6407
13 | 1 | 108:00 | 48.0161 | 8892:00 | 47.776
14 | 1 | 109:00 | 49.4961 | 8893:00 | 49.2486
15 | 1 | 110:00 | 49.7261 | 8894:00 | 49.4775
16 | 1 | 111:00 | 41.5003 | 8895:00 | 41.2927
17 | 1 | 112:00 | 11.9312 | 8896:00 | 11.8716
18 | 1 | 113:00 | 0 | 8897:00 | 0
19 | 1 | 114:00 | 0 | 8898:00 | 0
20 | 1 | 115:00 | 0 | 8899:00 | 0
21 | 1 | 116:00 | 0 | 8900:00 | 0
22 | 1 | 117:00 | 0 | 8901:00 | 0
23 | 1 | 118:00 | 0 | 8902:00 | 0
24 | 1 | 119:00 | 0 | 8903:00 | 0
1 | 1 | 120:00 | 0 | 8904:00 | 0
2 | 1 | 121:00 | 0 | 8905:00 | 0
3 | 1 | 122:00 | 0 | 8906:00 | 0
4 | 1 | 123:00 | 0 | 8907:00 | 0
5 | 1 | 124:00 | 0 | 8908:00 | 0
6 | 1 | 125:00 | 0 | 8909:00 | 0
7 | 1 | 126:00 | 0 | 8910:00 | 0
8 | 1 | 127:00 | 3.6508 | 8911:00 | 3.6326
9 | 1 | 128:00 | 35.8571 | 8912:00 | 35.6779
10 | 1 | 129:00 | 59.4174 | 8913:00 | 59.1204
11 | 1 | 130:00 | 59.1508 | 8914:00 | 58.855
12 | 1 | 131:00 | 58.8118 | 8915:00 | 58.5177
13 | 1 | 132:00 | 57.6337 | 8916:00 | 57.3455
14 | 1 | 133:00 | 60.7595 | 8917:00 | 60.4557
15 | 1 | 134:00 | 59.8064 | 8918:00 | 59.5073
16 | 1 | 135:00 | 51.3009 | 8919:00 | 51.0444
17 | 1 | 136:00 | 14.3333 | 8920:00 | 14.2616
18 | 1 | 137:00 | 0 | 8921:00 | 0
19 | 1 | 138:00 | 0 | 8922:00 | 0
20 | 1 | 139:00 | 0 | 8923:00 | 0
21 | 1 | 140:00 | 0 | 8924:00 | 0
22 | 1 | 141:00 | 0 | 8925:00 | 0
23 | 1 | 142:00 | 0 | 8926:00 | 0
24 | 1 | 143:00 | 0 | 8927:00 | 0
1 | 1 | 144:00 | 0 | 8928:00 | 0
2 | 1 | 145:00 | 0 | 8929:00 | 0
3 | 1 | 146:00 | 0 | 8930:00 | 0
4 | 1 | 147:00 | 0 | 8931:00 | 0
5 | 1 | 148:00 | 0 | 8932:00 | 0
6 | 1 | 149:00 | 0 | 8933:00 | 0
7 | 1 | 150:00 | 0 | 8934:00 | 0
8 | 1 | 151:00 | 3.119 | 8935:00 | 3.1034
9 | 1 | 152:00 | 31.0007 | 8936:00 | 30.8457
10 | 1 | 153:00 | 50.9742 | 8937:00 | 50.7194
11 | 1 | 154:00 | 52.5674 | 8938:00 | 52.3046
12 | 1 | 155:00 | 53.4287 | 8939:00 | 53.1616
13 | 1 | 156:00 | 52.8515 | 8940:00 | 52.5873
14 | 1 | 157:00 | 55.2807 | 8941:00 | 55.0042
15 | 1 | 158:00 | 54.232 | 8942:00 | 53.9608
16 | 1 | 159:00 | 48.3338 | 8943:00 | 48.0921
17 | 1 | 160:00 | 13.3051 | 8944:00 | 13.2386
18 | 1 | 161:00 | 0 | 8945:00 | 0
19 | 1 | 162:00 | 0 | 8946:00 | 0
20 | 1 | 163:00 | 0 | 8947:00 | 0
21 | 1 | 164:00 | 0 | 8948:00 | 0
22 | 1 | 165:00 | 0 | 8949:00 | 0
23 | 1 | 166:00 | 0 | 8950:00 | 0
24 | 1 | 167:00 | 0 | 8951:00 | 0
1 | 1 | 168:00 | 0 | 8952:00 | 0
2 | 1 | 169:00 | 0 | 8953:00 | 0
3 | 1 | 170:00 | 0 | 8954:00 | 0
4 | 1 | 171:00 | 0 | 8955:00 | 0
5 | 1 | 172:00 | 0 | 8956:00 | 0
6 | 1 | 173:00 | 0 | 8957:00 | 0
7 | 1 | 174:00 | 0 | 8958:00 | 0
8 | 1 | 175:00 | 3.271 | 8959:00 | 3.2547
9 | 1 | 176:00 | 28.4422 | 8960:00 | 28.3
10 | 1 | 177:00 | 46.5245 | 8961:00 | 46.2919
11 | 1 | 178:00 | 48.8057 | 8962:00 | 48.5617
12 | 1 | 179:00 | 47.4601 | 8963:00 | 47.2228
13 | 1 | 180:00 | 46.2012 | 8964:00 | 45.9702
14 | 1 | 181:00 | 44.2508 | 8965:00 | 44.0295
15 | 1 | 182:00 | 46.2257 | 8966:00 | 45.9946
16 | 1 | 183:00 | 40.7536 | 8967:00 | 40.5499
17 | 1 | 184:00 | 13.1509 | 8968:00 | 13.0851
18 | 1 | 185:00 | 0 | 8969:00 | 0
19 | 1 | 186:00 | 0 | 8970:00 | 0
20 | 1 | 187:00 | 0 | 8971:00 | 0
21 | 1 | 188:00 | 0 | 8972:00 | 0
22 | 1 | 189:00 | 0 | 8973:00 | 0
23 | 1 | 190:00 | 0 | 8974:00 | 0
24 | 1 | 191:00 | 0 | 8975:00 | 0
1 | 1 | 192:00 | 0 | 8976:00 | 0
2 | 1 | 193:00 | 0 | 8977:00 | 0
3 | 1 | 194:00 | 0 | 8978:00 | 0
4 | 1 | 195:00 | 0 | 8979:00 | 0
5 | 1 | 196:00 | 0 | 8980:00 | 0
6 | 1 | 197:00 | 0 | 8981:00 | 0
7 | 1 | 198:00 | 0 | 8982:00 | 0
8 | 1 | 199:00 | 2.7098 | 8983:00 | 2.6962
9 | 1 | 200:00 | 28.3121 | 8984:00 | 28.1705
10 | 1 | 201:00 | 46.7083 | 8985:00 | 46.4747
11 | 1 | 202:00 | 45.9116 | 8986:00 | 45.682
12 | 1 | 203:00 | 45.1465 | 8987:00 | 44.9207
13 | 1 | 204:00 | 42.6651 | 8988:00 | 42.4518
14 | 1 | 205:00 | 44.3984 | 8989:00 | 44.1764
15 | 1 | 206:00 | 44.4134 | 8990:00 | 44.1914
16 | 1 | 207:00 | 38.946 | 8991:00 | 38.7513
17 | 1 | 208:00 | 11.5173 | 8992:00 | 11.4597
18 | 1 | 209:00 | 0 | 8993:00 | 0
19 | 1 | 210:00 | 0 | 8994:00 | 0
20 | 1 | 211:00 | 0 | 8995:00 | 0
21 | 1 | 212:00 | 0 | 8996:00 | 0
22 | 1 | 213:00 | 0 | 8997:00 | 0
23 | 1 | 214:00 | 0 | 8998:00 | 0
24 | 1 | 215:00 | 0 | 8999:00 | 0
1 | 1 | 216:00 | 0 | 9000:00 | 0
2 | 1 | 217:00 | 0 | 9001:00 | 0
3 | 1 | 218:00 | 0 | 9002:00 | 0
4 | 1 | 219:00 | 0 | 9003:00 | 0
5 | 1 | 220:00 | 0 | 9004:00 | 0
6 | 1 | 221:00 | 0 | 9005:00 | 0
7 | 1 | 222:00 | 0 | 9006:00 | 0
8 | 1 | 223:00 | 3.1828 | 9007:00 | 3.1669
9 | 1 | 224:00 | 28.435 | 9008:00 | 28.2928
10 | 1 | 225:00 | 46.4638 | 9009:00 | 46.2315
11 | 1 | 226:00 | 47.959 | 9010:00 | 47.7192
12 | 1 | 227:00 | 48.2802 | 9011:00 | 48.0388
13 | 1 | 228:00 | 48.9843 | 9012:00 | 48.7394
14 | 1 | 229:00 | 49.3813 | 9013:00 | 49.1344
15 | 1 | 230:00 | 47.2614 | 9014:00 | 47.0251
16 | 1 | 231:00 | 40.1629 | 9015:00 | 39.9621
17 | 1 | 232:00 | 12.0038 | 9016:00 | 11.9438
18 | 1 | 233:00 | 0 | 9017:00 | 0
19 | 1 | 234:00 | 0 | 9018:00 | 0
20 | 1 | 235:00 | 0 | 9019:00 | 0
21 | 1 | 236:00 | 0 | 9020:00 | 0
22 | 1 | 237:00 | 0 | 9021:00 | 0
23 | 1 | 238:00 | 0 | 9022:00 | 0
24 | 1 | 239:00 | 0 | 9023:00 | 0
1 | 1 | 240:00 | 0 | 9024:00 | 0
2 | 1 | 241:00 | 0 | 9025:00 | 0
3 | 1 | 242:00 | 0 | 9026:00 | 0
4 | 1 | 243:00 | 0 | 9027:00 | 0
5 | 1 | 244:00 | 0 | 9028:00 | 0
6 | 1 | 245:00 | 0 | 9029:00 | 0
7 | 1 | 246:00 | 0 | 9030:00 | 0
8 | 1 | 247:00 | 3.9926 | 9031:00 | 3.9727
9 | 1 | 248:00 | 37.0791 | 9032:00 | 36.8937
10 | 1 | 249:00 | 62.4164 | 9033:00 | 62.1043
11 | 1 | 250:00 | 63.794 | 9034:00 | 63.4751
12 | 1 | 251:00 | 60.8307 | 9035:00 | 60.5265
13 | 1 | 252:00 | 57.8966 | 9036:00 | 57.6071
14 | 1 | 253:00 | 56.9053 | 9037:00 | 56.6208
15 | 1 | 254:00 | 55.6157 | 9038:00 | 55.3376
16 | 1 | 255:00 | 53.5771 | 9039:00 | 53.3092
17 | 1 | 256:00 | 17.3129 | 9040:00 | 17.2264
18 | 1 | 257:00 | 0 | 9041:00 | 0
19 | 1 | 258:00 | 0 | 9042:00 | 0
20 | 1 | 259:00 | 0 | 9043:00 | 0
21 | 1 | 260:00 | 0 | 9044:00 | 0
22 | 1 | 261:00 | 0 | 9045:00 | 0
23 | 1 | 262:00 | 0 | 9046:00 | 0
24 | 1 | 263:00 | 0 | 9047:00 | 0
1 | 1 | 264:00 | 0 | 9048:00 | 0
2 | 1 | 265:00 | 0 | 9049:00 | 0
3 | 1 | 266:00 | 0 | 9050:00 | 0
4 | 1 | 267:00 | 0 | 9051:00 | 0
5 | 1 | 268:00 | 0 | 9052:00 | 0
6 | 1 | 269:00 | 0 | 9053:00 | 0
7 | 1 | 270:00 | 0 | 9054:00 | 0
8 | 1 | 271:00 | 3.1779 | 9055:00 | 3.162
9 | 1 | 272:00 | 27.2416 | 9056:00 | 27.1054
10 | 1 | 273:00 | 43.5141 | 9057:00 | 43.2965
11 | 1 | 274:00 | 49.2337 | 9058:00 | 48.9875
12 | 1 | 275:00 | 50.0764 | 9059:00 | 49.8261
13 | 1 | 276:00 | 45.2797 | 9060:00 | 45.0533
14 | 1 | 277:00 | 46.8058 | 9061:00 | 46.5718
15 | 1 | 278:00 | 45.9846 | 9062:00 | 45.7547
16 | 1 | 279:00 | 41.1782 | 9063:00 | 40.9723
17 | 1 | 280:00 | 14.0485 | 9064:00 | 13.9783
18 | 1 | 281:00 | 0 | 9065:00 | 0
19 | 1 | 282:00 | 0 | 9066:00 | 0
20 | 1 | 283:00 | 0 | 9067:00 | 0
21 | 1 | 284:00 | 0 | 9068:00 | 0
22 | 1 | 285:00 | 0 | 9069:00 | 0
23 | 1 | 286:00 | 0 | 9070:00 | 0
24 | 1 | 287:00 | 0 | 9071:00 | 0
1 | 1 | 288:00 | 0 | 9072:00 | 0
2 | 1 | 289:00 | 0 | 9073:00 | 0
3 | 1 | 290:00 | 0 | 9074:00 | 0
4 | 1 | 291:00 | 0 | 9075:00 | 0
5 | 1 | 292:00 | 0 | 9076:00 | 0
6 | 1 | 293:00 | 0 | 9077:00 | 0
7 | 1 | 294:00 | 0 | 9078:00 | 0
8 | 1 | 295:00 | 3.289 | 9079:00 | 3.2725
9 | 1 | 296:00 | 32.4686 | 9080:00 | 32.3063
10 | 1 | 297:00 | 55.0995 | 9081:00 | 54.824
11 | 1 | 298:00 | 54.3393 | 9082:00 | 54.0676
12 | 1 | 299:00 | 52.9246 | 9083:00 | 52.6599
13 | 1 | 300:00 | 47.4108 | 9084:00 | 47.1738
14 | 1 | 301:00 | 53.1831 | 9085:00 | 52.9172
15 | 1 | 302:00 | 60.1798 | 9086:00 | 59.8789
16 | 1 | 303:00 | 55.7718 | 9087:00 | 55.4929
17 | 1 | 304:00 | 18.322 | 9088:00 | 18.2304
18 | 1 | 305:00 | 0 | 9089:00 | 0
19 | 1 | 306:00 | 0 | 9090:00 | 0
20 | 1 | 307:00 | 0 | 9091:00 | 0
21 | 1 | 308:00 | 0 | 9092:00 | 0
22 | 1 | 309:00 | 0 | 9093:00 | 0
23 | 1 | 310:00 | 0 | 9094:00 | 0
24 | 1 | 311:00 | 0 | 9095:00 | 0
1 | 1 | 312:00 | 0 | 9096:00 | 0
2 | 1 | 313:00 | 0 | 9097:00 | 0
3 | 1 | 314:00 | 0 | 9098:00 | 0
4 | 1 | 315:00 | 0 | 9099:00 | 0
5 | 1 | 316:00 | 0 | 9100:00 | 0
6 | 1 | 317:00 | 0 | 9101:00 | 0
7 | 1 | 318:00 | 0 | 9102:00 | 0
8 | 1 | 319:00 | 3.9642 | 9103:00 | 3.9444
9 | 1 | 320:00 | 35.7145 | 9104:00 | 35.5359
10 | 1 | 321:00 | 56.3277 | 9105:00 | 56.0461
11 | 1 | 322:00 | 57.0078 | 9106:00 | 56.7228
12 | 1 | 323:00 | 57.0844 | 9107:00 | 56.799
13 | 1 | 324:00 | 56.5804 | 9108:00 | 56.2974
14 | 1 | 325:00 | 59.8874 | 9109:00 | 59.588
15 | 1 | 326:00 | 65.4181 | 9110:00 | 65.091
16 | 1 | 327:00 | 58.5045 | 9111:00 | 58.212
17 | 1 | 328:00 | 18.6512 | 9112:00 | 18.5579
18 | 1 | 329:00 | 0 | 9113:00 | 0
19 | 1 | 330:00 | 0 | 9114:00 | 0
20 | 1 | 331:00 | 0 | 9115:00 | 0
21 | 1 | 332:00 | 0 | 9116:00 | 0
22 | 1 | 333:00 | 0 | 9117:00 | 0
23 | 1 | 334:00 | 0 | 9118:00 | 0
24 | 1 | 335:00 | 0 | 9119:00 | 0
1 | 1 | 336:00 | 0 | 9120:00 | 0
2 | 1 | 337:00 | 0 | 9121:00 | 0
3 | 1 | 338:00 | 0 | 9122:00 | 0
4 | 1 | 339:00 | 0 | 9123:00 | 0
5 | 1 | 340:00 | 0 | 9124:00 | 0
6 | 1 | 341:00 | 0 | 9125:00 | 0
7 | 1 | 342:00 | 0 | 9126:00 | 0
8 | 1 | 343:00 | 3.7961 | 9127:00 | 3.7771
9 | 1 | 344:00 | 35.6118 | 9128:00 | 35.4337
10 | 1 | 345:00 | 58.0183 | 9129:00 | 57.7282
11 | 1 | 346:00 | 60.5257 | 9130:00 | 60.223
12 | 1 | 347:00 | 60.2889 | 9131:00 | 59.9875
13 | 1 | 348:00 | 56.1478 | 9132:00 | 55.867
14 | 1 | 349:00 | 57.8718 | 9133:00 | 57.5825
15 | 1 | 350:00 | 59.716 | 9134:00 | 59.4174
16 | 1 | 351:00 | 52.8639 | 9135:00 | 52.5996
17 | 1 | 352:00 | 18.2469 | 9136:00 | 18.1556
18 | 1 | 353:00 | 0 | 9137:00 | 0
19 | 1 | 354:00 | 0 | 9138:00 | 0
20 | 1 | 355:00 | 0 | 9139:00 | 0
21 | 1 | 356:00 | 0 | 9140:00 | 0
22 | 1 | 357:00 | 0 | 9141:00 | 0
23 | 1 | 358:00 | 0 | 9142:00 | 0
24 | 1 | 359:00 | 0 | 9143:00 | 0
1 | 1 | 360:00 | 0 | 9144:00 | 0
2 | 1 | 361:00 | 0 | 9145:00 | 0
3 | 1 | 362:00 | 0 | 9146:00 | 0
4 | 1 | 363:00 | 0 | 9147:00 | 0
5 | 1 | 364:00 | 0 | 9148:00 | 0
6 | 1 | 365:00 | 0 | 9149:00 | 0
7 | 1 | 366:00 | 0 | 9150:00 | 0
8 | 1 | 367:00 | 2.3401 | 9151:00 | 2.3284
9 | 1 | 368:00 | 20.6544 | 9152:00 | 20.5511
10 | 1 | 369:00 | 34.5658 | 9153:00 | 34.393
11 | 1 | 370:00 | 44.474 | 9154:00 | 44.2516
12 | 1 | 371:00 | 47.5465 | 9155:00 | 47.3088
13 | 1 | 372:00 | 43.312 | 9156:00 | 43.0955
14 | 1 | 373:00 | 39.4144 | 9157:00 | 39.2173
15 | 1 | 374:00 | 37.8959 | 9158:00 | 37.7064
16 | 1 | 375:00 | 32.6687 | 9159:00 | 32.5053
17 | 1 | 376:00 | 12.7228 | 9160:00 | 12.6592
18 | 1 | 377:00 | 0 | 9161:00 | 0
19 | 1 | 378:00 | 0 | 9162:00 | 0
20 | 1 | 379:00 | 0 | 9163:00 | 0
21 | 1 | 380:00 | 0 | 9164:00 | 0
22 | 1 | 381:00 | 0 | 9165:00 | 0
23 | 1 | 382:00 | 0 | 9166:00 | 0
24 | 1 | 383:00 | 0 | 9167:00 | 0
1 | 1 | 384:00 | 0 | 9168:00 | 0
2 | 1 | 385:00 | 0 | 9169:00 | 0
3 | 1 | 386:00 | 0 | 9170:00 | 0
4 | 1 | 387:00 | 0 | 9171:00 | 0
5 | 1 | 388:00 | 0 | 9172:00 | 0
6 | 1 | 389:00 | 0 | 9173:00 | 0
7 | 1 | 390:00 | 0 | 9174:00 | 0
8 | 1 | 391:00 | 3.3624 | 9175:00 | 3.3456
9 | 1 | 392:00 | 29.1558 | 9176:00 | 29.01
10 | 1 | 393:00 | 44.7485 | 9177:00 | 44.5247
11 | 1 | 394:00 | 49.5239 | 9178:00 | 49.2763
12 | 1 | 395:00 | 50.1174 | 9179:00 | 49.8668
13 | 1 | 396:00 | 48.7846 | 9180:00 | 48.5407
14 | 1 | 397:00 | 47.9345 | 9181:00 | 47.6949
15 | 1 | 398:00 | 50.7741 | 9182:00 | 50.5202
16 | 1 | 399:00 | 46.8812 | 9183:00 | 46.6468
17 | 1 | 400:00 | 17.1628 | 9184:00 | 17.077
18 | 1 | 401:00 | 0 | 9185:00 | 0
19 | 1 | 402:00 | 0 | 9186:00 | 0
20 | 1 | 403:00 | 0 | 9187:00 | 0
21 | 1 | 404:00 | 0 | 9188:00 | 0
22 | 1 | 405:00 | 0 | 9189:00 | 0
23 | 1 | 406:00 | 0 | 9190:00 | 0
24 | 1 | 407:00 | 0 | 9191:00 | 0
1 | 1 | 408:00 | 0 | 9192:00 | 0
2 | 1 | 409:00 | 0 | 9193:00 | 0
3 | 1 | 410:00 | 0 | 9194:00 | 0
4 | 1 | 411:00 | 0 | 9195:00 | 0
5 | 1 | 412:00 | 0 | 9196:00 | 0
6 | 1 | 413:00 | 0 | 9197:00 | 0
7 | 1 | 414:00 | 0 | 9198:00 | 0
8 | 1 | 415:00 | 3.8577 | 9199:00 | 3.8384
9 | 1 | 416:00 | 35.4069 | 9200:00 | 35.2299
10 | 1 | 417:00 | 57.5682 | 9201:00 | 57.2803
11 | 1 | 418:00 | 62.2191 | 9202:00 | 61.908
12 | 1 | 419:00 | 62.0928 | 9203:00 | 61.7824
13 | 1 | 420:00 | 61.6494 | 9204:00 | 61.3411
14 | 1 | 421:00 | 60.8448 | 9205:00 | 60.5406
15 | 1 | 422:00 | 57.0214 | 9206:00 | 56.7362
16 | 1 | 423:00 | 52.3504 | 9207:00 | 52.0887
17 | 1 | 424:00 | 19.0417 | 9208:00 | 18.9464
18 | 1 | 425:00 | 0 | 9209:00 | 0
19 | 1 | 426:00 | 0 | 9210:00 | 0
20 | 1 | 427:00 | 0 | 9211:00 | 0
21 | 1 | 428:00 | 0 | 9212:00 | 0
22 | 1 | 429:00 | 0 | 9213:00 | 0
23 | 1 | 430:00 | 0 | 9214:00 | 0
24 | 1 | 431:00 | 0 | 9215:00 | 0
1 | 1 | 432:00 | 0 | 9216:00 | 0
2 | 1 | 433:00 | 0 | 9217:00 | 0
3 | 1 | 434:00 | 0 | 9218:00 | 0
4 | 1 | 435:00 | 0 | 9219:00 | 0
5 | 1 | 436:00 | 0 | 9220:00 | 0
6 | 1 | 437:00 | 0 | 9221:00 | 0
7 | 1 | 438:00 | 0 | 9222:00 | 0
8 | 1 | 439:00 | 3.9293 | 9223:00 | 3.9097
9 | 1 | 440:00 | 33.7987 | 9224:00 | 33.6297
10 | 1 | 441:00 | 58.1951 | 9225:00 | 57.9041
11 | 1 | 442:00 | 63.8201 | 9226:00 | 63.501
12 | 1 | 443:00 | 60.505 | 9227:00 | 60.2025
13 | 1 | 444:00 | 56.7308 | 9228:00 | 56.4472
14 | 1 | 445:00 | 53.6071 | 9229:00 | 53.339
15 | 1 | 446:00 | 59.9211 | 9230:00 | 59.6215
16 | 1 | 447:00 | 53.2274 | 9231:00 | 52.9612
17 | 1 | 448:00 | 20.0497 | 9232:00 | 19.9495
18 | 1 | 449:00 | 0 | 9233:00 | 0
19 | 1 | 450:00 | 0 | 9234:00 | 0
20 | 1 | 451:00 | 0 | 9235:00 | 0
21 | 1 | 452:00 | 0 | 9236:00 | 0
22 | 1 | 453:00 | 0 | 9237:00 | 0
23 | 1 | 454:00 | 0 | 9238:00 | 0
24 | 1 | 455:00 | 0 | 9239:00 | 0
1 | 1 | 456:00 | 0 | 9240:00 | 0
2 | 1 | 457:00 | 0 | 9241:00 | 0
3 | 1 | 458:00 | 0 | 9242:00 | 0
4 | 1 | 459:00 | 0 | 9243:00 | 0
5 | 1 | 460:00 | 0 | 9244:00 | 0
6 | 1 | 461:00 | 0 | 9245:00 | 0
7 | 1 | 462:00 | 0 | 9246:00 | 0
8 | 1 | 463:00 | 4.5939 | 9247:00 | 4.571
9 | 1 | 464:00 | 35.3848 | 9248:00 | 35.2079
10 | 1 | 465:00 | 54.5507 | 9249:00 | 54.278
11 | 1 | 466:00 | 53.6949 | 9250:00 | 53.4264
12 | 1 | 467:00 | 54.1506 | 9251:00 | 53.8798
13 | 1 | 468:00 | 50.6162 | 9252:00 | 50.3631
14 | 1 | 469:00 | 53.5641 | 9253:00 | 53.2963
15 | 1 | 470:00 | 52.9499 | 9254:00 | 52.6852
16 | 1 | 471:00 | 52.1793 | 9255:00 | 51.9184
17 | 1 | 472:00 | 19.9155 | 9256:00 | 19.816
18 | 1 | 473:00 | 0 | 9257:00 | 0
19 | 1 | 474:00 | 0 | 9258:00 | 0
20 | 1 | 475:00 | 0 | 9259:00 | 0
21 | 1 | 476:00 | 0 | 9260:00 | 0
22 | 1 | 477:00 | 0 | 9261:00 | 0
23 | 1 | 478:00 | 0 | 9262:00 | 0
24 | 1 | 479:00 | 0 | 9263:00 | 0
1 | 1 | 480:00 | 0 | 9264:00 | 0
2 | 1 | 481:00 | 0 | 9265:00 | 0
3 | 1 | 482:00 | 0 | 9266:00 | 0
4 | 1 | 483:00 | 0 | 9267:00 | 0
5 | 1 | 484:00 | 0 | 9268:00 | 0
6 | 1 | 485:00 | 0 | 9269:00 | 0
7 | 1 | 486:00 | 0 | 9270:00 | 0
8 | 1 | 487:00 | 4.1798 | 9271:00 | 4.1589
9 | 1 | 488:00 | 33.9518 | 9272:00 | 33.7821
10 | 1 | 489:00 | 54.5265 | 9273:00 | 54.2538
11 | 1 | 490:00 | 55.6068 | 9274:00 | 55.3288
12 | 1 | 491:00 | 51.1237 | 9275:00 | 50.868
13 | 1 | 492:00 | 48.8879 | 9276:00 | 48.6435
14 | 1 | 493:00 | 48.1268 | 9277:00 | 47.8862
15 | 1 | 494:00 | 51.5847 | 9278:00 | 51.3268
16 | 1 | 495:00 | 46.2062 | 9279:00 | 45.9752
17 | 1 | 496:00 | 18.6071 | 9280:00 | 18.5141
18 | 1 | 497:00 | 0 | 9281:00 | 0
19 | 1 | 498:00 | 0 | 9282:00 | 0
20 | 1 | 499:00 | 0 | 9283:00 | 0
21 | 1 | 500:00 | 0 | 9284:00 | 0
22 | 1 | 501:00 | 0 | 9285:00 | 0
23 | 1 | 502:00 | 0 | 9286:00 | 0
24 | 1 | 503:00 | 0 | 9287:00 | 0
1 | 1 | 504:00 | 0 | 9288:00 | 0
2 | 1 | 505:00 | 0 | 9289:00 | 0
3 | 1 | 506:00 | 0 | 9290:00 | 0
4 | 1 | 507:00 | 0 | 9291:00 | 0
5 | 1 | 508:00 | 0 | 9292:00 | 0
6 | 1 | 509:00 | 0 | 9293:00 | 0
7 | 1 | 510:00 | 0 | 9294:00 | 0
8 | 1 | 511:00 | 4.0788 | 9295:00 | 4.0584
9 | 1 | 512:00 | 30.291 | 9296:00 | 30.1396
10 | 1 | 513:00 | 47.64 | 9297:00 | 47.4018
11 | 1 | 514:00 | 51.7765 | 9298:00 | 51.5176
12 | 1 | 515:00 | 50.085 | 9299:00 | 49.8346
13 | 1 | 516:00 | 44.5044 | 9300:00 | 44.2819
14 | 1 | 517:00 | 44.2435 | 9301:00 | 44.0223
15 | 1 | 518:00 | 46.4469 | 9302:00 | 46.2147
16 | 1 | 519:00 | 42.6316 | 9303:00 | 42.4184
17 | 1 | 520:00 | 16.8686 | 9304:00 | 16.7843
18 | 1 | 521:00 | 0 | 9305:00 | 0
19 | 1 | 522:00 | 0 | 9306:00 | 0
20 | 1 | 523:00 | 0 | 9307:00 | 0
21 | 1 | 524:00 | 0 | 9308:00 | 0
22 | 1 | 525:00 | 0 | 9309:00 | 0
23 | 1 | 526:00 | 0 | 9310:00 | 0
24 | 1 | 527:00 | 0 | 9311:00 | 0
1 | 1 | 528:00 | 0 | 9312:00 | 0
2 | 1 | 529:00 | 0 | 9313:00 | 0
3 | 1 | 530:00 | 0 | 9314:00 | 0
4 | 1 | 531:00 | 0 | 9315:00 | 0
5 | 1 | 532:00 | 0 | 9316:00 | 0
6 | 1 | 533:00 | 0 | 9317:00 | 0
7 | 1 | 534:00 | 0 | 9318:00 | 0
8 | 1 | 535:00 | 3.6853 | 9319:00 | 3.6669
9 | 1 | 536:00 | 27.2872 | 9320:00 | 27.1507
10 | 1 | 537:00 | 44.1406 | 9321:00 | 43.9199
11 | 1 | 538:00 | 51.0363 | 9322:00 | 50.7811
12 | 1 | 539:00 | 55.746 | 9323:00 | 55.4673
13 | 1 | 540:00 | 55.6711 | 9324:00 | 55.3928
14 | 1 | 541:00 | 53.2255 | 9325:00 | 52.9594
15 | 1 | 542:00 | 55.4603 | 9326:00 | 55.183
16 | 1 | 543:00 | 51.5549 | 9327:00 | 51.2972
17 | 1 | 544:00 | 19.9476 | 9328:00 | 19.8478
18 | 1 | 545:00 | 0 | 9329:00 | 0
19 | 1 | 546:00 | 0 | 9330:00 | 0
20 | 1 | 547:00 | 0 | 9331:00 | 0
21 | 1 | 548:00 | 0 | 9332:00 | 0
22 | 1 | 549:00 | 0 | 9333:00 | 0
23 | 1 | 550:00 | 0 | 9334:00 | 0
24 | 1 | 551:00 | 0 | 9335:00 | 0
1 | 1 | 552:00 | 0 | 9336:00 | 0
2 | 1 | 553:00 | 0 | 9337:00 | 0
3 | 1 | 554:00 | 0 | 9338:00 | 0
4 | 1 | 555:00 | 0 | 9339:00 | 0
5 | 1 | 556:00 | 0 | 9340:00 | 0
6 | 1 | 557:00 | 0 | 9341:00 | 0
7 | 1 | 558:00 | 0 | 9342:00 | 0
8 | 1 | 559:00 | 6.0134 | 9343:00 | 5.9833
9 | 1 | 560:00 | 43.1982 | 9344:00 | 42.9822
10 | 1 | 561:00 | 65.5962 | 9345:00 | 65.2682
11 | 1 | 562:00 | 66.4826 | 9346:00 | 66.1501
12 | 1 | 563:00 | 62.1947 | 9347:00 | 61.8837
13 | 1 | 564:00 | 62.7534 | 9348:00 | 62.4396
14 | 1 | 565:00 | 61.0359 | 9349:00 | 60.7307
15 | 1 | 566:00 | 63.5658 | 9350:00 | 63.248
16 | 1 | 567:00 | 58.5347 | 9351:00 | 58.242
17 | 1 | 568:00 | 25.0743 | 9352:00 | 24.9489
18 | 1 | 569:00 | 0 | 9353:00 | 0
19 | 1 | 570:00 | 0 | 9354:00 | 0
20 | 1 | 571:00 | 0 | 9355:00 | 0
21 | 1 | 572:00 | 0 | 9356:00 | 0
22 | 1 | 573:00 | 0 | 9357:00 | 0
23 | 1 | 574:00 | 0 | 9358:00 | 0
24 | 1 | 575:00 | 0 | 9359:00 | 0
1 | 1 | 576:00 | 0 | 9360:00 | 0
2 | 1 | 577:00 | 0 | 9361:00 | 0
3 | 1 | 578:00 | 0 | 9362:00 | 0
4 | 1 | 579:00 | 0 | 9363:00 | 0
5 | 1 | 580:00 | 0 | 9364:00 | 0
6 | 1 | 581:00 | 0 | 9365:00 | 0
7 | 1 | 582:00 | 0 | 9366:00 | 0
8 | 1 | 583:00 | 4.3217 | 9367:00 | 4.3
9 | 1 | 584:00 | 33.1365 | 9368:00 | 32.9708
10 | 1 | 585:00 | 57.0899 | 9369:00 | 56.8045
11 | 1 | 586:00 | 59.6835 | 9370:00 | 59.3851
12 | 1 | 587:00 | 57.2686 | 9371:00 | 56.9822
13 | 1 | 588:00 | 55.8526 | 9372:00 | 55.5734
14 | 1 | 589:00 | 51.7881 | 9373:00 | 51.5291
15 | 1 | 590:00 | 51.9899 | 9374:00 | 51.73
16 | 1 | 591:00 | 54.3718 | 9375:00 | 54.0999
17 | 1 | 592:00 | 24.2812 | 9376:00 | 24.1598
18 | 1 | 593:00 | 0.037333 | 9377:00 | 0.037147
19 | 1 | 594:00 | 0 | 9378:00 | 0
20 | 1 | 595:00 | 0 | 9379:00 | 0
21 | 1 | 596:00 | 0 | 9380:00 | 0
22 | 1 | 597:00 | 0 | 9381:00 | 0
23 | 1 | 598:00 | 0 | 9382:00 | 0
24 | 1 | 599:00 | 0 | 9383:00 | 0
1 | 1 | 600:00 | 0 | 9384:00 | 0
2 | 1 | 601:00 | 0 | 9385:00 | 0
3 | 1 | 602:00 | 0 | 9386:00 | 0
4 | 1 | 603:00 | 0 | 9387:00 | 0
5 | 1 | 604:00 | 0 | 9388:00 | 0
6 | 1 | 605:00 | 0 | 9389:00 | 0
7 | 1 | 606:00 | 0 | 9390:00 | 0
8 | 1 | 607:00 | 5.9348 | 9391:00 | 5.9051
9 | 1 | 608:00 | 43.376 | 9392:00 | 43.1591
10 | 1 | 609:00 | 69.428 | 9393:00 | 69.0809
11 | 1 | 610:00 | 70.9045 | 9394:00 | 70.55
12 | 1 | 611:00 | 66.9768 | 9395:00 | 66.6419
13 | 1 | 612:00 | 61.6811 | 9396:00 | 61.3727
14 | 1 | 613:00 | 62.7287 | 9397:00 | 62.415
15 | 1 | 614:00 | 64.5404 | 9398:00 | 64.2177
16 | 1 | 615:00 | 61.001 | 9399:00 | 60.696
17 | 1 | 616:00 | 27.9191 | 9400:00 | 27.7796
18 | 1 | 617:00 | 0.2091 | 9401:00 | 0.20806
19 | 1 | 618:00 | 0 | 9402:00 | 0
20 | 1 | 619:00 | 0 | 9403:00 | 0
21 | 1 | 620:00 | 0 | 9404:00 | 0
22 | 1 | 621:00 | 0 | 9405:00 | 0
23 | 1 | 622:00 | 0 | 9406:00 | 0
24 | 1 | 623:00 | 0 | 9407:00 | 0
1 | 1 | 624:00 | 0 | 9408:00 | 0
2 | 1 | 625:00 | 0 | 9409:00 | 0
3 | 1 | 626:00 | 0 | 9410:00 | 0
4 | 1 | 627:00 | 0 | 9411:00 | 0
5 | 1 | 628:00 | 0 | 9412:00 | 0
6 | 1 | 629:00 | 0 | 9413:00 | 0
7 | 1 | 630:00 | 0 | 9414:00 | 0
8 | 1 | 631:00 | 4.9264 | 9415:00 | 4.9017
9 | 1 | 632:00 | 34.7362 | 9416:00 | 34.5625
10 | 1 | 633:00 | 55.0159 | 9417:00 | 54.7408
11 | 1 | 634:00 | 59.7302 | 9418:00 | 59.4316
12 | 1 | 635:00 | 61.1458 | 9419:00 | 60.84
13 | 1 | 636:00 | 57.6291 | 9420:00 | 57.3409
14 | 1 | 637:00 | 59.0527 | 9421:00 | 58.7574
15 | 1 | 638:00 | 60.8206 | 9422:00 | 60.5165
16 | 1 | 639:00 | 57.192 | 9423:00 | 56.906
17 | 1 | 640:00 | 24.2844 | 9424:00 | 24.163
18 | 1 | 641:00 | 0.37766 | 9425:00 | 0.37577
19 | 1 | 642:00 | 0 | 9426:00 | 0
20 | 1 | 643:00 | 0 | 9427:00 | 0
21 | 1 | 644:00 | 0 | 9428:00 | 0
22 | 1 | 645:00 | 0 | 9429:00 | 0
23 | 1 | 646:00 | 0 | 9430:00 | 0
24 | 1 | 647:00 | 0 | 9431:00 | 0
1 | 1 | 648:00 | 0 | 9432:00 | 0
2 | 1 | 649:00 | 0 | 9433:00 | 0
3 | 1 | 650:00 | 0 | 9434:00 | 0
4 | 1 | 651:00 | 0 | 9435:00 | 0
5 | 1 | 652:00 | 0 | 9436:00 | 0
6 | 1 | 653:00 | 0 | 9437:00 | 0
7 | 1 | 654:00 | 0 | 9438:00 | 0
8 | 1 | 655:00 | 4.4422 | 9439:00 | 4.42
9 | 1 | 656:00 | 29.4577 | 9440:00 | 29.3104
10 | 1 | 657:00 | 46.6631 | 9441:00 | 46.4298
11 | 1 | 658:00 | 49.9562 | 9442:00 | 49.7065
12 | 1 | 659:00 | 49.4686 | 9443:00 | 49.2213
13 | 1 | 660:00 | 45.6826 | 9444:00 | 45.4542
14 | 1 | 661:00 | 44.9561 | 9445:00 | 44.7313
15 | 1 | 662:00 | 46.7583 | 9446:00 | 46.5245
16 | 1 | 663:00 | 43.6729 | 9447:00 | 43.4545
17 | 1 | 664:00 | 20.4312 | 9448:00 | 20.3291
18 | 1 | 665:00 | 0.35351 | 9449:00 | 0.35174
19 | 1 | 666:00 | 0 | 9450:00 | 0
20 | 1 | 667:00 | 0 | 9451:00 | 0
21 | 1 | 668:00 | 0 | 9452:00 | 0
22 | 1 | 669:00 | 0 | 9453:00 | 0
23 | 1 | 670:00 | 0 | 9454:00 | 0
24 | 1 | 671:00 | 0 | 9455:00 | 0
1 | 1 | 672:00 | 0 | 9456:00 | 0
2 | 1 | 673:00 | 0 | 9457:00 | 0
3 | 1 | 674:00 | 0 | 9458:00 | 0
4 | 1 | 675:00 | 0 | 9459:00 | 0
5 | 1 | 676:00 | 0 | 9460:00 | 0
6 | 1 | 677:00 | 0 | 9461:00 | 0
7 | 1 | 678:00 | 0 | 9462:00 | 0
8 | 1 | 679:00 | 4.3676 | 9463:00 | 4.3458
9 | 1 | 680:00 | 30.7667 | 9464:00 | 30.6129
10 | 1 | 681:00 | 45.7206 | 9465:00 | 45.492
11 | 1 | 682:00 | 48.4247 | 9466:00 | 48.1826
12 | 1 | 683:00 | 45.9885 | 9467:00 | 45.7586
13 | 1 | 684:00 | 46.3394 | 9468:00 | 46.1077
14 | 1 | 685:00 | 46.3587 | 9469:00 | 46.1269
15 | 1 | 686:00 | 40.812 | 9470:00 | 40.6079
16 | 1 | 687:00 | 40.8051 | 9471:00 | 40.6011
17 | 1 | 688:00 | 19.8067 | 9472:00 | 19.7077
18 | 1 | 689:00 | 0.47613 | 9473:00 | 0.47375
19 | 1 | 690:00 | 0 | 9474:00 | 0
20 | 1 | 691:00 | 0 | 9475:00 | 0
21 | 1 | 692:00 | 0 | 9476:00 | 0
22 | 1 | 693:00 | 0 | 9477:00 | 0
23 | 1 | 694:00 | 0 | 9478:00 | 0
24 | 1 | 695:00 | 0 | 9479:00 | 0
1 | 1 | 696:00 | 0 | 9480:00 | 0
2 | 1 | 697:00 | 0 | 9481:00 | 0
3 | 1 | 698:00 | 0 | 9482:00 | 0
4 | 1 | 699:00 | 0 | 9483:00 | 0
5 | 1 | 700:00 | 0 | 9484:00 | 0
6 | 1 | 701:00 | 0 | 9485:00 | 0
7 | 1 | 702:00 | 0 | 9486:00 | 0
8 | 1 | 703:00 | 5.4223 | 9487:00 | 5.3952
9 | 1 | 704:00 | 33.3399 | 9488:00 | 33.1732
10 | 1 | 705:00 | 55.2281 | 9489:00 | 54.952
11 | 1 | 706:00 | 55.2241 | 9490:00 | 54.948
12 | 1 | 707:00 | 54.4767 | 9491:00 | 54.2044
13 | 1 | 708:00 | 55.1264 | 9492:00 | 54.8508
14 | 1 | 709:00 | 56.3966 | 9493:00 | 56.1146
15 | 1 | 710:00 | 60.2614 | 9494:00 | 59.9601
16 | 1 | 711:00 | 56.0604 | 9495:00 | 55.7801
17 | 1 | 712:00 | 27.4522 | 9496:00 | 27.3149
18 | 1 | 713:00 | 0.77902 | 9497:00 | 0.77512
19 | 1 | 714:00 | 0 | 9498:00 | 0
20 | 1 | 715:00 | 0 | 9499:00 | 0
21 | 1 | 716:00 | 0 | 9500:00 | 0
22 | 1 | 717:00 | 0 | 9501:00 | 0
23 | 1 | 718:00 | 0 | 9502:00 | 0
24 | 1 | 719:00 | 0 | 9503:00 | 0
1 | 1 | 720:00 | 0 | 9504:00 | 0
2 | 1 | 721:00 | 0 | 9505:00 | 0
3 | 1 | 722:00 | 0 | 9506:00 | 0
4 | 1 | 723:00 | 0 | 9507:00 | 0
5 | 1 | 724:00 | 0 | 9508:00 | 0
6 | 1 | 725:00 | 0 | 9509:00 | 0
7 | 1 | 726:00 | 0 | 9510:00 | 0
8 | 1 | 727:00 | 5.5321 | 9511:00 | 5.5044
9 | 1 | 728:00 | 31.9403 | 9512:00 | 31.7806
10 | 1 | 729:00 | 39.9311 | 9513:00 | 39.7315
11 | 1 | 730:00 | 40.17 | 9514:00 | 39.9691
12 | 1 | 731:00 | 44.7052 | 9515:00 | 44.4817
13 | 1 | 732:00 | 46.7866 | 9516:00 | 46.5527
14 | 1 | 733:00 | 46.6133 | 9517:00 | 46.3803
15 | 1 | 734:00 | 46.7626 | 9518:00 | 46.5288
16 | 1 | 735:00 | 46.6944 | 9519:00 | 46.4609
17 | 1 | 736:00 | 23.4818 | 9520:00 | 23.3644
18 | 1 | 737:00 | 0.7523 | 9521:00 | 0.74854
19 | 1 | 738:00 | 0 | 9522:00 | 0
20 | 1 | 739:00 | 0 | 9523:00 | 0
21 | 1 | 740:00 | 0 | 9524:00 | 0
22 | 1 | 741:00 | 0 | 9525:00 | 0
23 | 1 | 742:00 | 0 | 9526:00 | 0
24 | 1 | 743:00 | 0 | 9527:00 | 0
1 | 1 | 744:00 | 0 | 9528:00 | 0
2 | 1 | 745:00 | 0 | 9529:00 | 0
3 | 1 | 746:00 | 0 | 9530:00 | 0
4 | 1 | 747:00 | 0 | 9531:00 | 0
5 | 1 | 748:00 | 0 | 9532:00 | 0
6 | 1 | 749:00 | 0 | 9533:00 | 0
7 | 1 | 750:00 | 0 | 9534:00 | 0
8 | 1 | 751:00 | 6.3369 | 9535:00 | 6.3053
9 | 1 | 752:00 | 37.5175 | 9536:00 | 37.3299
10 | 1 | 753:00 | 53.7522 | 9537:00 | 53.4834
11 | 1 | 754:00 | 50.774 | 9538:00 | 50.5201
12 | 1 | 755:00 | 51.2342 | 9539:00 | 50.9781
13 | 1 | 756:00 | 52.2851 | 9540:00 | 52.0237
14 | 1 | 757:00 | 50.9597 | 9541:00 | 50.7049
15 | 1 | 758:00 | 48.6142 | 9542:00 | 48.3711
16 | 1 | 759:00 | 44.2674 | 9543:00 | 44.0461
17 | 1 | 760:00 | 21.6529 | 9544:00 | 21.5446
18 | 1 | 761:00 | 0.78344 | 9545:00 | 0.77953
19 | 1 | 762:00 | 0 | 9546:00 | 0
20 | 1 | 763:00 | 0 | 9547:00 | 0
21 | 1 | 764:00 | 0 | 9548:00 | 0
22 | 1 | 765:00 | 0 | 9549:00 | 0
23 | 1 | 766:00 | 0 | 9550:00 | 0
24 | 1 | 767:00 | 0 | 9551:00 | 0
1 | 2 | 768:00 | 0 | 9552:00 | 0
2 | 2 | 769:00 | 0 | 9553:00 | 0
3 | 2 | 770:00 | 0 | 9554:00 | 0
4 | 2 | 771:00 | 0 | 9555:00 | 0
5 | 2 | 772:00 | 0 | 9556:00 | 0
6 | 2 | 773:00 | 0 | 9557:00 | 0
7 | 2 | 774:00 | 0 | 9558:00 | 0
8 | 2 | 775:00 | 6.6775 | 9559:00 | 6.6441
9 | 2 | 776:00 | 42.4195 | 9560:00 | 42.2074
10 | 2 | 777:00 | 66.1008 | 9561:00 | 65.7703
11 | 2 | 778:00 | 63.7431 | 9562:00 | 63.4244
12 | 2 | 779:00 | 62.1024 | 9563:00 | 61.7919
13 | 2 | 780:00 | 59.5751 | 9564:00 | 59.2773
14 | 2 | 781:00 | 62.4818 | 9565:00 | 62.1694
15 | 2 | 782:00 | 65.6396 | 9566:00 | 65.3114
16 | 2 | 783:00 | 65.923 | 9567:00 | 65.5934
17 | 2 | 784:00 | 33.0243 | 9568:00 | 32.8591
18 | 2 | 785:00 | 1.6983 | 9569:00 | 1.6898
19 | 2 | 786:00 | 0 | 9570:00 | 0
20 | 2 | 787:00 | 0 | 9571:00 | 0
21 | 2 | 788:00 | 0 | 9572:00 | 0
22 | 2 | 789:00 | 0 | 9573:00 | 0
23 | 2 | 790:00 | 0 | 9574:00 | 0
24 | 2 | 791:00 | 0 | 9575:00 | 0
1 | 2 | 792:00 | 0 | 9576:00 | 0
2 | 2 | 793:00 | 0 | 9577:00 | 0
3 | 2 | 794:00 | 0 | 9578:00 | 0
4 | 2 | 795:00 | 0 | 9579:00 | 0
5 | 2 | 796:00 | 0 | 9580:00 | 0
6 | 2 | 797:00 | 0 | 9581:00 | 0
7 | 2 | 798:00 | 0 | 9582:00 | 0
8 | 2 | 799:00 | 7.5644 | 9583:00 | 7.5266
9 | 2 | 800:00 | 40.233 | 9584:00 | 40.0318
10 | 2 | 801:00 | 60.2872 | 9585:00 | 59.9858
11 | 2 | 802:00 | 62.5048 | 9586:00 | 62.1923
12 | 2 | 803:00 | 61.9202 | 9587:00 | 61.6106
13 | 2 | 804:00 | 60.3017 | 9588:00 | 60.0002
14 | 2 | 805:00 | 58.1772 | 9589:00 | 57.8863
15 | 2 | 806:00 | 60.944 | 9590:00 | 60.6393
16 | 2 | 807:00 | 56.8501 | 9591:00 | 56.5658
17 | 2 | 808:00 | 27.6984 | 9592:00 | 27.5599
18 | 2 | 809:00 | 1.7374 | 9593:00 | 1.7287
19 | 2 | 810:00 | 0 | 9594:00 | 0
20 | 2 | 811:00 | 0 | 9595:00 | 0
21 | 2 | 812:00 | 0 | 9596:00 | 0
22 | 2 | 813:00 | 0 | 9597:00 | 0
23 | 2 | 814:00 | 0 | 9598:00 | 0
24 | 2 | 815:00 | 0 | 9599:00 | 0
1 | 2 | 816:00 | 0 | 9600:00 | 0
2 | 2 | 817:00 | 0 | 9601:00 | 0
3 | 2 | 818:00 | 0 | 9602:00 | 0
4 | 2 | 819:00 | 0 | 9603:00 | 0
5 | 2 | 820:00 | 0 | 9604:00 | 0
6 | 2 | 821:00 | 0 | 9605:00 | 0
7 | 2 | 822:00 | 0 | 9606:00 | 0
8 | 2 | 823:00 | 7.3982 | 9607:00 | 7.3612
9 | 2 | 824:00 | 39.9232 | 9608:00 | 39.7236
10 | 2 | 825:00 | 56.0034 | 9609:00 | 55.7234
11 | 2 | 826:00 | 59.9357 | 9610:00 | 59.6361
12 | 2 | 827:00 | 59.1891 | 9611:00 | 58.8932
13 | 2 | 828:00 | 57.2303 | 9612:00 | 56.9442
14 | 2 | 829:00 | 59.5649 | 9613:00 | 59.2671
15 | 2 | 830:00 | 58.683 | 9614:00 | 58.3896
16 | 2 | 831:00 | 56.7209 | 9615:00 | 56.4373
17 | 2 | 832:00 | 29.6201 | 9616:00 | 29.472
18 | 2 | 833:00 | 1.957 | 9617:00 | 1.9473
19 | 2 | 834:00 | 0 | 9618:00 | 0
20 | 2 | 835:00 | 0 | 9619:00 | 0
21 | 2 | 836:00 | 0 | 9620:00 | 0
22 | 2 | 837:00 | 0 | 9621:00 | 0
23 | 2 | 838:00 | 0 | 9622:00 | 0
24 | 2 | 839:00 | 0 | 9623:00 | 0
1 | 2 | 840:00 | 0 | 9624:00 | 0
2 | 2 | 841:00 | 0 | 9625:00 | 0
3 | 2 | 842:00 | 0 | 9626:00 | 0
4 | 2 | 843:00 | 0 | 9627:00 | 0
5 | 2 | 844:00 | 0 | 9628:00 | 0
6 | 2 | 845:00 | 0 | 9629:00 | 0
7 | 2 | 846:00 | 0 | 9630:00 | 0
8 | 2 | 847:00 | 8.6985 | 9631:00 | 8.655
9 | 2 | 848:00 | 43.9462 | 9632:00 | 43.7264
10 | 2 | 849:00 | 66.5723 | 9633:00 | 66.2394
11 | 2 | 850:00 | 68.9609 | 9634:00 | 68.6161
12 | 2 | 851:00 | 65.7437 | 9635:00 | 65.4149
13 | 2 | 852:00 | 64.4884 | 9636:00 | 64.1659
14 | 2 | 853:00 | 61.9856 | 9637:00 | 61.6756
15 | 2 | 854:00 | 60.2953 | 9638:00 | 59.9938
16 | 2 | 855:00 | 56.4758 | 9639:00 | 56.1934
17 | 2 | 856:00 | 28.7891 | 9640:00 | 28.6452
18 | 2 | 857:00 | 2.1419 | 9641:00 | 2.1312
19 | 2 | 858:00 | 0 | 9642:00 | 0
20 | 2 | 859:00 | 0 | 9643:00 | 0
21 | 2 | 860:00 | 0 | 9644:00 | 0
22 | 2 | 861:00 | 0 | 9645:00 | 0
23 | 2 | 862:00 | 0 | 9646:00 | 0
24 | 2 | 863:00 | 0 | 9647:00 | 0
1 | 2 | 864:00 | 0 | 9648:00 | 0
2 | 2 | 865:00 | 0 | 9649:00 | 0
3 | 2 | 866:00 | 0 | 9650:00 | 0
4 | 2 | 867:00 | 0 | 9651:00 | 0
5 | 2 | 868:00 | 0 | 9652:00 | 0
6 | 2 | 869:00 | 0 | 9653:00 | 0
7 | 2 | 870:00 | 0 | 9654:00 | 0
8 | 2 | 871:00 | 5.4742 | 9655:00 | 5.4468
9 | 2 | 872:00 | 28.5858 | 9656:00 | 28.4429
10 | 2 | 873:00 | 40.3981 | 9657:00 | 40.1962
11 | 2 | 874:00 | 48.1396 | 9658:00 | 47.8989
12 | 2 | 875:00 | 51.9062 | 9659:00 | 51.6467
13 | 2 | 876:00 | 47.2955 | 9660:00 | 47.059
14 | 2 | 877:00 | 45.5035 | 9661:00 | 45.2759
15 | 2 | 878:00 | 46.1795 | 9662:00 | 45.9486
16 | 2 | 879:00 | 44.9836 | 9663:00 | 44.7587
17 | 2 | 880:00 | 25.4766 | 9664:00 | 25.3492
18 | 2 | 881:00 | 2.1905 | 9665:00 | 2.1796
19 | 2 | 882:00 | 0 | 9666:00 | 0
20 | 2 | 883:00 | 0 | 9667:00 | 0
21 | 2 | 884:00 | 0 | 9668:00 | 0
22 | 2 | 885:00 | 0 | 9669:00 | 0
23 | 2 | 886:00 | 0 | 9670:00 | 0
24 | 2 | 887:00 | 0 | 9671:00 | 0
1 | 2 | 888:00 | 0 | 9672:00 | 0
2 | 2 | 889:00 | 0 | 9673:00 | 0
3 | 2 | 890:00 | 0 | 9674:00 | 0
4 | 2 | 891:00 | 0 | 9675:00 | 0
5 | 2 | 892:00 | 0 | 9676:00 | 0
6 | 2 | 893:00 | 0 | 9677:00 | 0
7 | 2 | 894:00 | 0 | 9678:00 | 0
8 | 2 | 895:00 | 8.6423 | 9679:00 | 8.5991
9 | 2 | 896:00 | 36.7906 | 9680:00 | 36.6067
10 | 2 | 897:00 | 56.1537 | 9681:00 | 55.8729
11 | 2 | 898:00 | 65.112 | 9682:00 | 64.7864
12 | 2 | 899:00 | 64.735 | 9683:00 | 64.4113
13 | 2 | 900:00 | 62.8294 | 9684:00 | 62.5152
14 | 2 | 901:00 | 62.5387 | 9685:00 | 62.226
15 | 2 | 902:00 | 57.8682 | 9686:00 | 57.5789
16 | 2 | 903:00 | 56.7864 | 9687:00 | 56.5025
17 | 2 | 904:00 | 33.147 | 9688:00 | 32.9813
18 | 2 | 905:00 | 2.6367 | 9689:00 | 2.6235
19 | 2 | 906:00 | 0 | 9690:00 | 0
20 | 2 | 907:00 | 0 | 9691:00 | 0
21 | 2 | 908:00 | 0 | 9692:00 | 0
22 | 2 | 909:00 | 0 | 9693:00 | 0
23 | 2 | 910:00 | 0 | 9694:00 | 0
24 | 2 | 911:00 | 0 | 9695:00 | 0
1 | 2 | 912:00 | 0 | 9696:00 | 0
2 | 2 | 913:00 | 0 | 9697:00 | 0
3 | 2 | 914:00 | 0 | 9698:00 | 0
4 | 2 | 915:00 | 0 | 9699:00 | 0
5 | 2 | 916:00 | 0 | 9700:00 | 0
6 | 2 | 917:00 | 0 | 9701:00 | 0
7 | 2 | 918:00 | 0 | 9702:00 | 0
8 | 2 | 919:00 | 8.5726 | 9703:00 | 8.5298
9 | 2 | 920:00 | 38.7087 | 9704:00 | 38.5152
10 | 2 | 921:00 | 53.3163 | 9705:00 | 53.0497
11 | 2 | 922:00 | 56.8615 | 9706:00 | 56.5772
12 | 2 | 923:00 | 58.9431 | 9707:00 | 58.6484
13 | 2 | 924:00 | 60.3293 | 9708:00 | 60.0277
14 | 2 | 925:00 | 59.8753 | 9709:00 | 59.5759
15 | 2 | 926:00 | 62.1259 | 9710:00 | 61.8152
16 | 2 | 927:00 | 58.6676 | 9711:00 | 58.3743
17 | 2 | 928:00 | 32.8581 | 9712:00 | 32.6938
18 | 2 | 929:00 | 3.3017 | 9713:00 | 3.2852
19 | 2 | 930:00 | 0 | 9714:00 | 0
20 | 2 | 931:00 | 0 | 9715:00 | 0
21 | 2 | 932:00 | 0 | 9716:00 | 0
22 | 2 | 933:00 | 0 | 9717:00 | 0
23 | 2 | 934:00 | 0 | 9718:00 | 0
24 | 2 | 935:00 | 0 | 9719:00 | 0
1 | 2 | 936:00 | 0 | 9720:00 | 0
2 | 2 | 937:00 | 0 | 9721:00 | 0
3 | 2 | 938:00 | 0 | 9722:00 | 0
4 | 2 | 939:00 | 0 | 9723:00 | 0
5 | 2 | 940:00 | 0 | 9724:00 | 0
6 | 2 | 941:00 | 0 | 9725:00 | 0
7 | 2 | 942:00 | 0 | 9726:00 | 0
8 | 2 | 943:00 | 8.3491 | 9727:00 | 8.3073
9 | 2 | 944:00 | 38.0587 | 9728:00 | 37.8684
10 | 2 | 945:00 | 49.2026 | 9729:00 | 48.9566
11 | 2 | 946:00 | 53.0752 | 9730:00 | 52.8098
12 | 2 | 947:00 | 52.1682 | 9731:00 | 51.9073
13 | 2 | 948:00 | 52.6516 | 9732:00 | 52.3883
14 | 2 | 949:00 | 52.5712 | 9733:00 | 52.3084
15 | 2 | 950:00 | 49.0203 | 9734:00 | 48.7752
16 | 2 | 951:00 | 40.6453 | 9735:00 | 40.4421
17 | 2 | 952:00 | 21.8107 | 9736:00 | 21.7017
18 | 2 | 953:00 | 2.2705 | 9737:00 | 2.2591
19 | 2 | 954:00 | 0 | 9738:00 | 0
20 | 2 | 955:00 | 0 | 9739:00 | 0
21 | 2 | 956:00 | 0 | 9740:00 | 0
22 | 2 | 957:00 | 0 | 9741:00 | 0
23 | 2 | 958:00 | 0 | 9742:00 | 0
24 | 2 | 959:00 | 0 | 9743:00 | 0
1 | 2 | 960:00 | 0 | 9744:00 | 0
2 | 2 | 961:00 | 0 | 9745:00 | 0
3 | 2 | 962:00 | 0 | 9746:00 | 0
4 | 2 | 963:00 | 0 | 9747:00 | 0
5 | 2 | 964:00 | 0 | 9748:00 | 0
6 | 2 | 965:00 | 0 | 9749:00 | 0
7 | 2 | 966:00 | 0 | 9750:00 | 0
8 | 2 | 967:00 | 7.4456 | 9751:00 | 7.4084
9 | 2 | 968:00 | 32.5526 | 9752:00 | 32.3898
10 | 2 | 969:00 | 47.1739 | 9753:00 | 46.9381
11 | 2 | 970:00 | 54.0154 | 9754:00 | 53.7453
12 | 2 | 971:00 | 58.3993 | 9755:00 | 58.1073
13 | 2 | 972:00 | 56.1635 | 9756:00 | 55.8827
14 | 2 | 973:00 | 58.8625 | 9757:00 | 58.5682
15 | 2 | 974:00 | 62.9339 | 9758:00 | 62.6192
16 | 2 | 975:00 | 59.1746 | 9759:00 | 58.8787
17 | 2 | 976:00 | 32.9089 | 9760:00 | 32.7444
18 | 2 | 977:00 | 3.5064 | 9761:00 | 3.4889
19 | 2 | 978:00 | 0 | 9762:00 | 0
20 | 2 | 979:00 | 0 | 9763:00 | 0
21 | 2 | 980:00 | 0 | 9764:00 | 0
22 | 2 | 981:00 | 0 | 9765:00 | 0
23 | 2 | 982:00 | 0 | 9766:00 | 0
24 | 2 | 983:00 | 0 | 9767:00 | 0
1 | 2 | 984:00 | 0 | 9768:00 | 0
2 | 2 | 985:00 | 0 | 9769:00 | 0
3 | 2 | 986:00 | 0 | 9770:00 | 0
4 | 2 | 987:00 | 0 | 9771:00 | 0
5 | 2 | 988:00 | 0 | 9772:00 | 0
6 | 2 | 989:00 | 0 | 9773:00 | 0
7 | 2 | 990:00 | 0 | 9774:00 | 0
8 | 2 | 991:00 | 12.4276 | 9775:00 | 12.3655
9 | 2 | 992:00 | 55.5167 | 9776:00 | 55.2391
10 | 2 | 993:00 | 74.6334 | 9777:00 | 74.2602
11 | 2 | 994:00 | 74.9845 | 9778:00 | 74.6095
12 | 2 | 995:00 | 69.0289 | 9779:00 | 68.6837
13 | 2 | 996:00 | 62.6243 | 9780:00 | 62.3112
14 | 2 | 997:00 | 55.7627 | 9781:00 | 55.4838
15 | 2 | 998:00 | 55.7673 | 9782:00 | 55.4885
16 | 2 | 999:00 | 51.7834 | 9783:00 | 51.5245
17 | 2 | 1000:00 | 31.3001 | 9784:00 | 31.1436
18 | 2 | 1001:00 | 3.4486 | 9785:00 | 3.4314
19 | 2 | 1002:00 | 0 | 9786:00 | 0
20 | 2 | 1003:00 | 0 | 9787:00 | 0
21 | 2 | 1004:00 | 0 | 9788:00 | 0
22 | 2 | 1005:00 | 0 | 9789:00 | 0
23 | 2 | 1006:00 | 0 | 9790:00 | 0
24 | 2 | 1007:00 | 0 | 9791:00 | 0
1 | 2 | 1008:00 | 0 | 9792:00 | 0
2 | 2 | 1009:00 | 0 | 9793:00 | 0
3 | 2 | 1010:00 | 0 | 9794:00 | 0
4 | 2 | 1011:00 | 0 | 9795:00 | 0
5 | 2 | 1012:00 | 0 | 9796:00 | 0
6 | 2 | 1013:00 | 0 | 9797:00 | 0
7 | 2 | 1014:00 | 0 | 9798:00 | 0
8 | 2 | 1015:00 | 11.4314 | 9799:00 | 11.3742
9 | 2 | 1016:00 | 45.4508 | 9800:00 | 45.2235
10 | 2 | 1017:00 | 57.7379 | 9801:00 | 57.4492
11 | 2 | 1018:00 | 60.6999 | 9802:00 | 60.3964
12 | 2 | 1019:00 | 63.0199 | 9803:00 | 62.7048
13 | 2 | 1020:00 | 64.8525 | 9804:00 | 64.5282
14 | 2 | 1021:00 | 64.9266 | 9805:00 | 64.6019
15 | 2 | 1022:00 | 62.9482 | 9806:00 | 62.6335
16 | 2 | 1023:00 | 59.6515 | 9807:00 | 59.3532
17 | 2 | 1024:00 | 36.8504 | 9808:00 | 36.6662
18 | 2 | 1025:00 | 4.2276 | 9809:00 | 4.2065
19 | 2 | 1026:00 | 0 | 9810:00 | 0
20 | 2 | 1027:00 | 0 | 9811:00 | 0
21 | 2 | 1028:00 | 0 | 9812:00 | 0
22 | 2 | 1029:00 | 0 | 9813:00 | 0
23 | 2 | 1030:00 | 0 | 9814:00 | 0
24 | 2 | 1031:00 | 0 | 9815:00 | 0
1 | 2 | 1032:00 | 0 | 9816:00 | 0
2 | 2 | 1033:00 | 0 | 9817:00 | 0
3 | 2 | 1034:00 | 0 | 9818:00 | 0
4 | 2 | 1035:00 | 0 | 9819:00 | 0
5 | 2 | 1036:00 | 0 | 9820:00 | 0
6 | 2 | 1037:00 | 0 | 9821:00 | 0
7 | 2 | 1038:00 | 0 | 9822:00 | 0
8 | 2 | 1039:00 | 10.9489 | 9823:00 | 10.8941
9 | 2 | 1040:00 | 41.8053 | 9824:00 | 41.5962
10 | 2 | 1041:00 | 58.9621 | 9825:00 | 58.6673
11 | 2 | 1042:00 | 60.8653 | 9826:00 | 60.561
12 | 2 | 1043:00 | 64.3087 | 9827:00 | 63.9872
13 | 2 | 1044:00 | 60.5156 | 9828:00 | 60.2131
14 | 2 | 1045:00 | 58.6122 | 9829:00 | 58.3192
15 | 2 | 1046:00 | 63.0883 | 9830:00 | 62.7728
16 | 2 | 1047:00 | 57.8226 | 9831:00 | 57.5335
17 | 2 | 1048:00 | 34.8442 | 9832:00 | 34.67
18 | 2 | 1049:00 | 4.3495 | 9833:00 | 4.3278
19 | 2 | 1050:00 | 0 | 9834:00 | 0
20 | 2 | 1051:00 | 0 | 9835:00 | 0
21 | 2 | 1052:00 | 0 | 9836:00 | 0
22 | 2 | 1053:00 | 0 | 9837:00 | 0
23 | 2 | 1054:00 | 0 | 9838:00 | 0
24 | 2 | 1055:00 | 0 | 9839:00 | 0
1 | 2 | 1056:00 | 0 | 9840:00 | 0
2 | 2 | 1057:00 | 0 | 9841:00 | 0
3 | 2 | 1058:00 | 0 | 9842:00 | 0
4 | 2 | 1059:00 | 0 | 9843:00 | 0
5 | 2 | 1060:00 | 0 | 9844:00 | 0
6 | 2 | 1061:00 | 0 | 9845:00 | 0
7 | 2 | 1062:00 | 0 | 9846:00 | 0
8 | 2 | 1063:00 | 12.626 | 9847:00 | 12.5629
9 | 2 | 1064:00 | 47.5701 | 9848:00 | 47.3323
10 | 2 | 1065:00 | 61.1898 | 9849:00 | 60.8839
11 | 2 | 1066:00 | 66.2565 | 9850:00 | 65.9252
12 | 2 | 1067:00 | 66.1877 | 9851:00 | 65.8567
13 | 2 | 1068:00 | 64.1114 | 9852:00 | 63.7908
14 | 2 | 1069:00 | 63.2415 | 9853:00 | 62.9253
15 | 2 | 1070:00 | 65.143 | 9854:00 | 64.8173
16 | 2 | 1071:00 | 65.9108 | 9855:00 | 65.5812
17 | 2 | 1072:00 | 39.9204 | 9856:00 | 39.7208
18 | 2 | 1073:00 | 5.186 | 9857:00 | 5.1601
19 | 2 | 1074:00 | 0 | 9858:00 | 0
20 | 2 | 1075:00 | 0 | 9859:00 | 0
21 | 2 | 1076:00 | 0 | 9860:00 | 0
22 | 2 | 1077:00 | 0 | 9861:00 | 0
23 | 2 | 1078:00 | 0 | 9862:00 | 0
24 | 2 | 1079:00 | 0 | 9863:00 | 0
1 | 2 | 1080:00 | 0 | 9864:00 | 0
2 | 2 | 1081:00 | 0 | 9865:00 | 0
3 | 2 | 1082:00 | 0 | 9866:00 | 0
4 | 2 | 1083:00 | 0 | 9867:00 | 0
5 | 2 | 1084:00 | 0 | 9868:00 | 0
6 | 2 | 1085:00 | 0 | 9869:00 | 0
7 | 2 | 1086:00 | 0 | 9870:00 | 0
8 | 2 | 1087:00 | 11.4322 | 9871:00 | 11.3751
9 | 2 | 1088:00 | 45.0808 | 9872:00 | 44.8554
10 | 2 | 1089:00 | 54.5844 | 9873:00 | 54.3115
11 | 2 | 1090:00 | 60.6316 | 9874:00 | 60.3285
12 | 2 | 1091:00 | 63.4856 | 9875:00 | 63.1682
13 | 2 | 1092:00 | 61.4356 | 9876:00 | 61.1284
14 | 2 | 1093:00 | 60.803 | 9877:00 | 60.499
15 | 2 | 1094:00 | 56.7805 | 9878:00 | 56.4966
16 | 2 | 1095:00 | 55.0415 | 9879:00 | 54.7663
17 | 2 | 1096:00 | 32.4259 | 9880:00 | 32.2638
18 | 2 | 1097:00 | 4.4852 | 9881:00 | 4.4628
19 | 2 | 1098:00 | 0 | 9882:00 | 0
20 | 2 | 1099:00 | 0 | 9883:00 | 0
21 | 2 | 1100:00 | 0 | 9884:00 | 0
22 | 2 | 1101:00 | 0 | 9885:00 | 0
23 | 2 | 1102:00 | 0 | 9886:00 | 0
24 | 2 | 1103:00 | 0 | 9887:00 | 0
1 | 2 | 1104:00 | 0 | 9888:00 | 0
2 | 2 | 1105:00 | 0 | 9889:00 | 0
3 | 2 | 1106:00 | 0 | 9890:00 | 0
4 | 2 | 1107:00 | 0 | 9891:00 | 0
5 | 2 | 1108:00 | 0 | 9892:00 | 0
6 | 2 | 1109:00 | 0 | 9893:00 | 0
7 | 2 | 1110:00 | 0 | 9894:00 | 0
8 | 2 | 1111:00 | 11.2294 | 9895:00 | 11.1732
9 | 2 | 1112:00 | 40.2052 | 9896:00 | 40.0041
10 | 2 | 1113:00 | 57.6072 | 9897:00 | 57.3192
11 | 2 | 1114:00 | 59.0784 | 9898:00 | 58.7831
12 | 2 | 1115:00 | 61.6303 | 9899:00 | 61.3222
13 | 2 | 1116:00 | 60.6121 | 9900:00 | 60.3091
14 | 2 | 1117:00 | 61.3638 | 9901:00 | 61.057
15 | 2 | 1118:00 | 59.3189 | 9902:00 | 59.0223
16 | 2 | 1119:00 | 57.587 | 9903:00 | 57.299
17 | 2 | 1120:00 | 33.8626 | 9904:00 | 33.6933
18 | 2 | 1121:00 | 4.6655 | 9905:00 | 4.6422
19 | 2 | 1122:00 | 0 | 9906:00 | 0
20 | 2 | 1123:00 | 0 | 9907:00 | 0
21 | 2 | 1124:00 | 0 | 9908:00 | 0
22 | 2 | 1125:00 | 0 | 9909:00 | 0
23 | 2 | 1126:00 | 0 | 9910:00 | 0
24 | 2 | 1127:00 | 0 | 9911:00 | 0
1 | 2 | 1128:00 | 0 | 9912:00 | 0
2 | 2 | 1129:00 | 0 | 9913:00 | 0
3 | 2 | 1130:00 | 0 | 9914:00 | 0
4 | 2 | 1131:00 | 0 | 9915:00 | 0
5 | 2 | 1132:00 | 0 | 9916:00 | 0
6 | 2 | 1133:00 | 0 | 9917:00 | 0
7 | 2 | 1134:00 | 0 | 9918:00 | 0
8 | 2 | 1135:00 | 13.0043 | 9919:00 | 12.9393
9 | 2 | 1136:00 | 42.243 | 9920:00 | 42.0318
10 | 2 | 1137:00 | 54.512 | 9921:00 | 54.2394
11 | 2 | 1138:00 | 60.0458 | 9922:00 | 59.7455
12 | 2 | 1139:00 | 63.7489 | 9923:00 | 63.4302
13 | 2 | 1140:00 | 62.2677 | 9924:00 | 61.9564
14 | 2 | 1141:00 | 62.3233 | 9925:00 | 62.0117
15 | 2 | 1142:00 | 64.1537 | 9926:00 | 63.8329
16 | 2 | 1143:00 | 68.6273 | 9927:00 | 68.2842
17 | 2 | 1144:00 | 42.4803 | 9928:00 | 42.2679
18 | 2 | 1145:00 | 6.1683 | 9929:00 | 6.1374
19 | 2 | 1146:00 | 0 | 9930:00 | 0
20 | 2 | 1147:00 | 0 | 9931:00 | 0
21 | 2 | 1148:00 | 0 | 9932:00 | 0
22 | 2 | 1149:00 | 0 | 9933:00 | 0
23 | 2 | 1150:00 | 0 | 9934:00 | 0
24 | 2 | 1151:00 | 0 | 9935:00 | 0
1 | 2 | 1152:00 | 0 | 9936:00 | 0
2 | 2 | 1153:00 | 0 | 9937:00 | 0
3 | 2 | 1154:00 | 0 | 9938:00 | 0
4 | 2 | 1155:00 | 0 | 9939:00 | 0
5 | 2 | 1156:00 | 0 | 9940:00 | 0
6 | 2 | 1157:00 | 0 | 9941:00 | 0
7 | 2 | 1158:00 | 0 | 9942:00 | 0
8 | 2 | 1159:00 | 17.7942 | 9943:00 | 17.7052
9 | 2 | 1160:00 | 56.7991 | 9944:00 | 56.5151
10 | 2 | 1161:00 | 71.6572 | 9945:00 | 71.2989
11 | 2 | 1162:00 | 75.8134 | 9946:00 | 75.4343
12 | 2 | 1163:00 | 70.2447 | 9947:00 | 69.8934
13 | 2 | 1164:00 | 62.6001 | 9948:00 | 62.2871
14 | 2 | 1165:00 | 63.1542 | 9949:00 | 62.8385
15 | 2 | 1166:00 | 62.5062 | 9950:00 | 62.1937
16 | 2 | 1167:00 | 63.5539 | 9951:00 | 63.2361
17 | 2 | 1168:00 | 37.4093 | 9952:00 | 37.2222
18 | 2 | 1169:00 | 5.35 | 9953:00 | 5.3233
19 | 2 | 1170:00 | 0 | 9954:00 | 0
20 | 2 | 1171:00 | 0 | 9955:00 | 0
21 | 2 | 1172:00 | 0 | 9956:00 | 0
22 | 2 | 1173:00 | 0 | 9957:00 | 0
23 | 2 | 1174:00 | 0 | 9958:00 | 0
24 | 2 | 1175:00 | 0 | 9959:00 | 0
1 | 2 | 1176:00 | 0 | 9960:00 | 0
2 | 2 | 1177:00 | 0 | 9961:00 | 0
3 | 2 | 1178:00 | 0 | 9962:00 | 0
4 | 2 | 1179:00 | 0 | 9963:00 | 0
5 | 2 | 1180:00 | 0 | 9964:00 | 0
6 | 2 | 1181:00 | 0 | 9965:00 | 0
7 | 2 | 1182:00 | 0 | 9966:00 | 0
8 | 2 | 1183:00 | 14.8004 | 9967:00 | 14.7264
9 | 2 | 1184:00 | 45.4639 | 9968:00 | 45.2366
10 | 2 | 1185:00 | 56.6348 | 9969:00 | 56.3516
11 | 2 | 1186:00 | 62.6256 | 9970:00 | 62.3124
12 | 2 | 1187:00 | 66.5331 | 9971:00 | 66.2004
13 | 2 | 1188:00 | 66.6824 | 9972:00 | 66.349
14 | 2 | 1189:00 | 66.895 | 9973:00 | 66.5605
15 | 2 | 1190:00 | 66.764 | 9974:00 | 66.4302
16 | 2 | 1191:00 | 62.2941 | 9975:00 | 61.9826
17 | 2 | 1192:00 | 40.7816 | 9976:00 | 40.5777
18 | 2 | 1193:00 | 6.2294 | 9977:00 | 6.1982
19 | 2 | 1194:00 | 0 | 9978:00 | 0
20 | 2 | 1195:00 | 0 | 9979:00 | 0
21 | 2 | 1196:00 | 0 | 9980:00 | 0
22 | 2 | 1197:00 | 0 | 9981:00 | 0
23 | 2 | 1198:00 | 0 | 9982:00 | 0
24 | 2 | 1199:00 | 0 | 9983:00 | 0
1 | 2 | 1200:00 | 0 | 9984:00 | 0
2 | 2 | 1201:00 | 0 | 9985:00 | 0
3 | 2 | 1202:00 | 0 | 9986:00 | 0
4 | 2 | 1203:00 | 0 | 9987:00 | 0
5 | 2 | 1204:00 | 0 | 9988:00 | 0
6 | 2 | 1205:00 | 0 | 9989:00 | 0
7 | 2 | 1206:00 | 0 | 9990:00 | 0
8 | 2 | 1207:00 | 10.4565 | 9991:00 | 10.4042
9 | 2 | 1208:00 | 33.4441 | 9992:00 | 33.2769
10 | 2 | 1209:00 | 43.6736 | 9993:00 | 43.4552
11 | 2 | 1210:00 | 51.9343 | 9994:00 | 51.6746
12 | 2 | 1211:00 | 54.0013 | 9995:00 | 53.7313
13 | 2 | 1212:00 | 51.3357 | 9996:00 | 51.079
14 | 2 | 1213:00 | 49.4031 | 9997:00 | 49.1561
15 | 2 | 1214:00 | 52.1412 | 9998:00 | 51.8805
16 | 2 | 1215:00 | 48.1939 | 9999:00 | 47.953
17 | 2 | 1216:00 | 31.6082 | 10000:00 | 31.4502
18 | 2 | 1217:00 | 5.116 | 10001:00 | 5.0904
19 | 2 | 1218:00 | 0 | 10002:00 | 0
20 | 2 | 1219:00 | 0 | 10003:00 | 0
21 | 2 | 1220:00 | 0 | 10004:00 | 0
22 | 2 | 1221:00 | 0 | 10005:00 | 0
23 | 2 | 1222:00 | 0 | 10006:00 | 0
24 | 2 | 1223:00 | 0 | 10007:00 | 0
1 | 2 | 1224:00 | 0 | 10008:00 | 0
2 | 2 | 1225:00 | 0 | 10009:00 | 0
3 | 2 | 1226:00 | 0 | 10010:00 | 0
4 | 2 | 1227:00 | 0 | 10011:00 | 0
5 | 2 | 1228:00 | 0 | 10012:00 | 0
6 | 2 | 1229:00 | 0 | 10013:00 | 0
7 | 2 | 1230:00 | 0 | 10014:00 | 0
8 | 2 | 1231:00 | 11.0133 | 10015:00 | 10.9582
9 | 2 | 1232:00 | 34.1039 | 10016:00 | 33.9334
10 | 2 | 1233:00 | 44.6822 | 10017:00 | 44.4588
11 | 2 | 1234:00 | 51.5452 | 10018:00 | 51.2875
12 | 2 | 1235:00 | 49.7607 | 10019:00 | 49.5119
13 | 2 | 1236:00 | 49.3653 | 10020:00 | 49.1185
14 | 2 | 1237:00 | 50.1792 | 10021:00 | 49.9283
15 | 2 | 1238:00 | 54.3753 | 10022:00 | 54.1035
16 | 2 | 1239:00 | 49.6429 | 10023:00 | 49.3947
17 | 2 | 1240:00 | 34.3094 | 10024:00 | 34.1379
18 | 2 | 1241:00 | 6.4259 | 10025:00 | 6.3937
19 | 2 | 1242:00 | 0 | 10026:00 | 0
20 | 2 | 1243:00 | 0 | 10027:00 | 0
21 | 2 | 1244:00 | 0 | 10028:00 | 0
22 | 2 | 1245:00 | 0 | 10029:00 | 0
23 | 2 | 1246:00 | 0 | 10030:00 | 0
24 | 2 | 1247:00 | 0 | 10031:00 | 0
1 | 2 | 1248:00 | 0 | 10032:00 | 0
2 | 2 | 1249:00 | 0 | 10033:00 | 0
3 | 2 | 1250:00 | 0 | 10034:00 | 0
4 | 2 | 1251:00 | 0 | 10035:00 | 0
5 | 2 | 1252:00 | 0 | 10036:00 | 0
6 | 2 | 1253:00 | 0 | 10037:00 | 0
7 | 2 | 1254:00 | 0 | 10038:00 | 0
8 | 2 | 1255:00 | 16.4666 | 10039:00 | 16.3843
9 | 2 | 1256:00 | 48.932 | 10040:00 | 48.6873
10 | 2 | 1257:00 | 59.8296 | 10041:00 | 59.5304
11 | 2 | 1258:00 | 61.42 | 10042:00 | 61.1129
12 | 2 | 1259:00 | 62.1157 | 10043:00 | 61.8051
13 | 2 | 1260:00 | 58.4745 | 10044:00 | 58.1822
14 | 2 | 1261:00 | 60.2053 | 10045:00 | 59.9043
15 | 2 | 1262:00 | 61.6975 | 10046:00 | 61.389
16 | 2 | 1263:00 | 61.4511 | 10047:00 | 61.1439
17 | 2 | 1264:00 | 39.3482 | 10048:00 | 39.1515
18 | 2 | 1265:00 | 6.8937 | 10049:00 | 6.8592
19 | 2 | 1266:00 | 0 | 10050:00 | 0
20 | 2 | 1267:00 | 0 | 10051:00 | 0
21 | 2 | 1268:00 | 0 | 10052:00 | 0
22 | 2 | 1269:00 | 0 | 10053:00 | 0
23 | 2 | 1270:00 | 0 | 10054:00 | 0
24 | 2 | 1271:00 | 0 | 10055:00 | 0
1 | 2 | 1272:00 | 0 | 10056:00 | 0
2 | 2 | 1273:00 | 0 | 10057:00 | 0
3 | 2 | 1274:00 | 0 | 10058:00 | 0
4 | 2 | 1275:00 | 0 | 10059:00 | 0
5 | 2 | 1276:00 | 0 | 10060:00 | 0
6 | 2 | 1277:00 | 0 | 10061:00 | 0
7 | 2 | 1278:00 | 0 | 10062:00 | 0
8 | 2 | 1279:00 | 15.5799 | 10063:00 | 15.502
9 | 2 | 1280:00 | 47.8372 | 10064:00 | 47.598
10 | 2 | 1281:00 | 57.1032 | 10065:00 | 56.8177
11 | 2 | 1282:00 | 60.8521 | 10066:00 | 60.5478
12 | 2 | 1283:00 | 61.9579 | 10067:00 | 61.6482
13 | 2 | 1284:00 | 60.8628 | 10068:00 | 60.5585
14 | 2 | 1285:00 | 54.8995 | 10069:00 | 54.625
15 | 2 | 1286:00 | 54.9532 | 10070:00 | 54.6784
16 | 2 | 1287:00 | 49.1824 | 10071:00 | 48.9365
17 | 2 | 1288:00 | 33.7435 | 10072:00 | 33.5748
18 | 2 | 1289:00 | 6.2931 | 10073:00 | 6.2617
19 | 2 | 1290:00 | 0 | 10074:00 | 0
20 | 2 | 1291:00 | 0 | 10075:00 | 0
21 | 2 | 1292:00 | 0 | 10076:00 | 0
22 | 2 | 1293:00 | 0 | 10077:00 | 0
23 | 2 | 1294:00 | 0 | 10078:00 | 0
24 | 2 | 1295:00 | 0 | 10079:00 | 0
1 | 2 | 1296:00 | 0 | 10080:00 | 0
2 | 2 | 1297:00 | 0 | 10081:00 | 0
3 | 2 | 1298:00 | 0 | 10082:00 | 0
4 | 2 | 1299:00 | 0 | 10083:00 | 0
5 | 2 | 1300:00 | 0 | 10084:00 | 0
6 | 2 | 1301:00 | 0 | 10085:00 | 0
7 | 2 | 1302:00 | 0 | 10086:00 | 0
8 | 2 | 1303:00 | 12.167 | 10087:00 | 12.1062
9 | 2 | 1304:00 | 36.0622 | 10088:00 | 35.8819
10 | 2 | 1305:00 | 47.3995 | 10089:00 | 47.1625
11 | 2 | 1306:00 | 57.5744 | 10090:00 | 57.2865
12 | 2 | 1307:00 | 62.7933 | 10091:00 | 62.4793
13 | 2 | 1308:00 | 61.2096 | 10092:00 | 60.9036
14 | 2 | 1309:00 | 63.5561 | 10093:00 | 63.2383
15 | 2 | 1310:00 | 64.4148 | 10094:00 | 64.0927
16 | 2 | 1311:00 | 57.2298 | 10095:00 | 56.9436
17 | 2 | 1312:00 | 37.9325 | 10096:00 | 37.7428
18 | 2 | 1313:00 | 6.7438 | 10097:00 | 6.7101
19 | 2 | 1314:00 | 0 | 10098:00 | 0
20 | 2 | 1315:00 | 0 | 10099:00 | 0
21 | 2 | 1316:00 | 0 | 10100:00 | 0
22 | 2 | 1317:00 | 0 | 10101:00 | 0
23 | 2 | 1318:00 | 0 | 10102:00 | 0
24 | 2 | 1319:00 | 0 | 10103:00 | 0
1 | 2 | 1320:00 | 0 | 10104:00 | 0
2 | 2 | 1321:00 | 0 | 10105:00 | 0
3 | 2 | 1322:00 | 0 | 10106:00 | 0
4 | 2 | 1323:00 | 0 | 10107:00 | 0
5 | 2 | 1324:00 | 0 | 10108:00 | 0
6 | 2 | 1325:00 | 0 | 10109:00 | 0
7 | 2 | 1326:00 | 0 | 10110:00 | 0
8 | 2 | 1327:00 | 15.5269 | 10111:00 | 15.4493
9 | 2 | 1328:00 | 41.9047 | 10112:00 | 41.6951
10 | 2 | 1329:00 | 54.2572 | 10113:00 | 53.986
11 | 2 | 1330:00 | 62.5367 | 10114:00 | 62.224
12 | 2 | 1331:00 | 61.3849 | 10115:00 | 61.078
13 | 2 | 1332:00 | 54.7771 | 10116:00 | 54.5033
14 | 2 | 1333:00 | 50.9126 | 10117:00 | 50.658
15 | 2 | 1334:00 | 51.5036 | 10118:00 | 51.2461
16 | 2 | 1335:00 | 46.9121 | 10119:00 | 46.6775
17 | 2 | 1336:00 | 29.2363 | 10120:00 | 29.0902
18 | 2 | 1337:00 | 5.6182 | 10121:00 | 5.5901
19 | 2 | 1338:00 | 0 | 10122:00 | 0
20 | 2 | 1339:00 | 0 | 10123:00 | 0
21 | 2 | 1340:00 | 0 | 10124:00 | 0
22 | 2 | 1341:00 | 0 | 10125:00 | 0
23 | 2 | 1342:00 | 0 | 10126:00 | 0
24 | 2 | 1343:00 | 0 | 10127:00 | 0
1 | 2 | 1344:00 | 0 | 10128:00 | 0
2 | 2 | 1345:00 | 0 | 10129:00 | 0
3 | 2 | 1346:00 | 0 | 10130:00 | 0
4 | 2 | 1347:00 | 0 | 10131:00 | 0
5 | 2 | 1348:00 | 0 | 10132:00 | 0
6 | 2 | 1349:00 | 0 | 10133:00 | 0
7 | 2 | 1350:00 | 0 | 10134:00 | 0
8 | 2 | 1351:00 | 18.7712 | 10135:00 | 18.6774
9 | 2 | 1352:00 | 49.5747 | 10136:00 | 49.3268
10 | 2 | 1353:00 | 60.6038 | 10137:00 | 60.3008
11 | 2 | 1354:00 | 65.8825 | 10138:00 | 65.5531
12 | 2 | 1355:00 | 67.2946 | 10139:00 | 66.9581
13 | 2 | 1356:00 | 70.4776 | 10140:00 | 70.1252
14 | 2 | 1357:00 | 73.2467 | 10141:00 | 72.8805
15 | 2 | 1358:00 | 71.9758 | 10142:00 | 71.6159
16 | 2 | 1359:00 | 69.9609 | 10143:00 | 69.6111
17 | 2 | 1360:00 | 48.4375 | 10144:00 | 48.1953
18 | 2 | 1361:00 | 10.0118 | 10145:00 | 9.9617
19 | 2 | 1362:00 | 0 | 10146:00 | 0
20 | 2 | 1363:00 | 0 | 10147:00 | 0
21 | 2 | 1364:00 | 0 | 10148:00 | 0
22 | 2 | 1365:00 | 0 | 10149:00 | 0
23 | 2 | 1366:00 | 0 | 10150:00 | 0
24 | 2 | 1367:00 | 0 | 10151:00 | 0
1 | 2 | 1368:00 | 0 | 10152:00 | 0
2 | 2 | 1369:00 | 0 | 10153:00 | 0
3 | 2 | 1370:00 | 0 | 10154:00 | 0
4 | 2 | 1371:00 | 0 | 10155:00 | 0
5 | 2 | 1372:00 | 0 | 10156:00 | 0
6 | 2 | 1373:00 | 0 | 10157:00 | 0
7 | 2 | 1374:00 | 0 | 10158:00 | 0
8 | 2 | 1375:00 | 24.42 | 10159:00 | 24.2979
9 | 2 | 1376:00 | 66.5172 | 10160:00 | 66.1846
10 | 2 | 1377:00 | 70.7068 | 10161:00 | 70.3533
11 | 2 | 1378:00 | 74.0807 | 10162:00 | 73.7103
12 | 2 | 1379:00 | 73.8031 | 10163:00 | 73.4341
13 | 2 | 1380:00 | 73.4166 | 10164:00 | 73.0495
14 | 2 | 1381:00 | 73.91 | 10165:00 | 73.5404
15 | 2 | 1382:00 | 70.3769 | 10166:00 | 70.025
16 | 2 | 1383:00 | 61.4647 | 10167:00 | 61.1574
17 | 2 | 1384:00 | 46.926 | 10168:00 | 46.6914
18 | 2 | 1385:00 | 10.1866 | 10169:00 | 10.1356
19 | 2 | 1386:00 | 0 | 10170:00 | 0
20 | 2 | 1387:00 | 0 | 10171:00 | 0
21 | 2 | 1388:00 | 0 | 10172:00 | 0
22 | 2 | 1389:00 | 0 | 10173:00 | 0
23 | 2 | 1390:00 | 0 | 10174:00 | 0
24 | 2 | 1391:00 | 0 | 10175:00 | 0
1 | 2 | 1392:00 | 0 | 10176:00 | 0
2 | 2 | 1393:00 | 0 | 10177:00 | 0
3 | 2 | 1394:00 | 0 | 10178:00 | 0
4 | 2 | 1395:00 | 0 | 10179:00 | 0
5 | 2 | 1396:00 | 0 | 10180:00 | 0
6 | 2 | 1397:00 | 0 | 10181:00 | 0
7 | 2 | 1398:00 | 0 | 10182:00 | 0
8 | 2 | 1399:00 | 24.7931 | 10183:00 | 24.6691
9 | 2 | 1400:00 | 64.1703 | 10184:00 | 63.8494
10 | 2 | 1401:00 | 69.7064 | 10185:00 | 69.3578
11 | 2 | 1402:00 | 68.5128 | 10186:00 | 68.1702
12 | 2 | 1403:00 | 67.2429 | 10187:00 | 66.9067
13 | 2 | 1404:00 | 67.8797 | 10188:00 | 67.5403
14 | 2 | 1405:00 | 67.3506 | 10189:00 | 67.0138
15 | 2 | 1406:00 | 61.0406 | 10190:00 | 60.7354
16 | 2 | 1407:00 | 52.3901 | 10191:00 | 52.1281
17 | 2 | 1408:00 | 36.5288 | 10192:00 | 36.3461
18 | 2 | 1409:00 | 7.3629 | 10193:00 | 7.3261
19 | 2 | 1410:00 | 0 | 10194:00 | 0
20 | 2 | 1411:00 | 0 | 10195:00 | 0
21 | 2 | 1412:00 | 0 | 10196:00 | 0
22 | 2 | 1413:00 | 0 | 10197:00 | 0
23 | 2 | 1414:00 | 0 | 10198:00 | 0
24 | 2 | 1415:00 | 0 | 10199:00 | 0
1 | 2 | 1416:00 | 0 | 10200:00 | 0
2 | 2 | 1417:00 | 0 | 10201:00 | 0
3 | 2 | 1418:00 | 0 | 10202:00 | 0
4 | 2 | 1419:00 | 0 | 10203:00 | 0
5 | 2 | 1420:00 | 0 | 10204:00 | 0
6 | 2 | 1421:00 | 0 | 10205:00 | 0
7 | 2 | 1422:00 | 0 | 10206:00 | 0
8 | 2 | 1423:00 | 20.6916 | 10207:00 | 20.5882
9 | 2 | 1424:00 | 51.4844 | 10208:00 | 51.227
10 | 2 | 1425:00 | 56.2175 | 10209:00 | 55.9364
11 | 2 | 1426:00 | 59.8379 | 10210:00 | 59.5387
12 | 2 | 1427:00 | 61.4734 | 10211:00 | 61.166
13 | 2 | 1428:00 | 62.8661 | 10212:00 | 62.5517
14 | 2 | 1429:00 | 65.6873 | 10213:00 | 65.3589
15 | 2 | 1430:00 | 66.2457 | 10214:00 | 65.9145
16 | 2 | 1431:00 | 66.9529 | 10215:00 | 66.6182
17 | 2 | 1432:00 | 48.5255 | 10216:00 | 48.2829
18 | 2 | 1433:00 | 11.4171 | 10217:00 | 11.36
19 | 2 | 1434:00 | 0 | 10218:00 | 0
20 | 2 | 1435:00 | 0 | 10219:00 | 0
21 | 2 | 1436:00 | 0 | 10220:00 | 0
22 | 2 | 1437:00 | 0 | 10221:00 | 0
23 | 2 | 1438:00 | 0 | 10222:00 | 0
24 | 2 | 1439:00 | 0 | 10223:00 | 0
1 | 2 | 1440:00 | 0 | 10224:00 | 0
2 | 2 | 1441:00 | 0 | 10225:00 | 0
3 | 2 | 1442:00 | 0 | 10226:00 | 0
4 | 2 | 1443:00 | 0 | 10227:00 | 0
5 | 2 | 1444:00 | 0 | 10228:00 | 0
6 | 2 | 1445:00 | 0 | 10229:00 | 0
7 | 2 | 1446:00 | 0 | 10230:00 | 0
8 | 2 | 1447:00 | 22.3583 | 10231:00 | 22.2465
9 | 2 | 1448:00 | 55.9763 | 10232:00 | 55.6964
10 | 2 | 1449:00 | 62.5055 | 10233:00 | 62.193
11 | 2 | 1450:00 | 67.8294 | 10234:00 | 67.4902
12 | 2 | 1451:00 | 70.4368 | 10235:00 | 70.0846
13 | 2 | 1452:00 | 62.1582 | 10236:00 | 61.8474
14 | 2 | 1453:00 | 61.1095 | 10237:00 | 60.804
15 | 2 | 1454:00 | 58.708 | 10238:00 | 58.4145
16 | 2 | 1455:00 | 49.7102 | 10239:00 | 49.4616
17 | 2 | 1456:00 | 36.3522 | 10240:00 | 36.1704
18 | 2 | 1457:00 | 9.4878 | 10241:00 | 9.4404
19 | 2 | 1458:00 | 0 | 10242:00 | 0
20 | 2 | 1459:00 | 0 | 10243:00 | 0
21 | 2 | 1460:00 | 0 | 10244:00 | 0
22 | 2 | 1461:00 | 0 | 10245:00 | 0
23 | 2 | 1462:00 | 0 | 10246:00 | 0
24 | 2 | 1463:00 | 0 | 10247:00 | 0
1 | 3 | 1464:00 | 0 | 10248:00 | 0
2 | 3 | 1465:00 | 0 | 10249:00 | 0
3 | 3 | 1466:00 | 0 | 10250:00 | 0
4 | 3 | 1467:00 | 0 | 10251:00 | 0
5 | 3 | 1468:00 | 0 | 10252:00 | 0
6 | 3 | 1469:00 | 0 | 10253:00 | 0
7 | 3 | 1470:00 | 0.03641 | 10254:00 | 0.036228
8 | 3 | 1471:00 | 26.6073 | 10255:00 | 26.4742
9 | 3 | 1472:00 | 63.6698 | 10256:00 | 63.3515
10 | 3 | 1473:00 | 67.1097 | 10257:00 | 66.7741
11 | 3 | 1474:00 | 65.0829 | 10258:00 | 64.7575
12 | 3 | 1475:00 | 67.2473 | 10259:00 | 66.911
13 | 3 | 1476:00 | 69.6929 | 10260:00 | 69.3444
14 | 3 | 1477:00 | 71.9771 | 10261:00 | 71.6173
15 | 3 | 1478:00 | 71.4035 | 10262:00 | 71.0465
16 | 3 | 1479:00 | 67.2451 | 10263:00 | 66.9089
17 | 3 | 1480:00 | 52.8922 | 10264:00 | 52.6278
18 | 3 | 1481:00 | 13.3926 | 10265:00 | 13.3256
19 | 3 | 1482:00 | 0 | 10266:00 | 0
20 | 3 | 1483:00 | 0 | 10267:00 | 0
21 | 3 | 1484:00 | 0 | 10268:00 | 0
22 | 3 | 1485:00 | 0 | 10269:00 | 0
23 | 3 | 1486:00 | 0 | 10270:00 | 0
24 | 3 | 1487:00 | 0 | 10271:00 | 0
1 | 3 | 1488:00 | 0 | 10272:00 | 0
2 | 3 | 1489:00 | 0 | 10273:00 | 0
3 | 3 | 1490:00 | 0 | 10274:00 | 0
4 | 3 | 1491:00 | 0 | 10275:00 | 0
5 | 3 | 1492:00 | 0 | 10276:00 | 0
6 | 3 | 1493:00 | 0 | 10277:00 | 0
7 | 3 | 1494:00 | 0.17647 | 10278:00 | 0.17558
8 | 3 | 1495:00 | 25.6702 | 10279:00 | 25.5418
9 | 3 | 1496:00 | 61.8784 | 10280:00 | 61.569
10 | 3 | 1497:00 | 62.2493 | 10281:00 | 61.938
11 | 3 | 1498:00 | 65.2632 | 10282:00 | 64.9369
12 | 3 | 1499:00 | 68.7791 | 10283:00 | 68.4352
13 | 3 | 1500:00 | 69.6459 | 10284:00 | 69.2977
14 | 3 | 1501:00 | 70.6831 | 10285:00 | 70.3297
15 | 3 | 1502:00 | 67.8031 | 10286:00 | 67.4641
16 | 3 | 1503:00 | 69.4138 | 10287:00 | 69.0667
17 | 3 | 1504:00 | 52.1305 | 10288:00 | 51.8698
18 | 3 | 1505:00 | 13.455 | 10289:00 | 13.3877
19 | 3 | 1506:00 | 0 | 10290:00 | 0
20 | 3 | 1507:00 | 0 | 10291:00 | 0
21 | 3 | 1508:00 | 0 | 10292:00 | 0
22 | 3 | 1509:00 | 0 | 10293:00 | 0
23 | 3 | 1510:00 | 0 | 10294:00 | 0
24 | 3 | 1511:00 | 0 | 10295:00 | 0
1 | 3 | 1512:00 | 0 | 10296:00 | 0
2 | 3 | 1513:00 | 0 | 10297:00 | 0
3 | 3 | 1514:00 | 0 | 10298:00 | 0
4 | 3 | 1515:00 | 0 | 10299:00 | 0
5 | 3 | 1516:00 | 0 | 10300:00 | 0
6 | 3 | 1517:00 | 0 | 10301:00 | 0
7 | 3 | 1518:00 | 0.51912 | 10302:00 | 0.51653
8 | 3 | 1519:00 | 27.7836 | 10303:00 | 27.6447
9 | 3 | 1520:00 | 63.7062 | 10304:00 | 63.3877
10 | 3 | 1521:00 | 68.4139 | 10305:00 | 68.0719
11 | 3 | 1522:00 | 69.5057 | 10306:00 | 69.1581
12 | 3 | 1523:00 | 73.4184 | 10307:00 | 73.0513
13 | 3 | 1524:00 | 73.0913 | 10308:00 | 72.7258
14 | 3 | 1525:00 | 71.5504 | 10309:00 | 71.1926
15 | 3 | 1526:00 | 71.7614 | 10310:00 | 71.4026
16 | 3 | 1527:00 | 68.136 | 10311:00 | 67.7954
17 | 3 | 1528:00 | 51.2983 | 10312:00 | 51.0418
18 | 3 | 1529:00 | 13.3673 | 10313:00 | 13.3005
19 | 3 | 1530:00 | 0 | 10314:00 | 0
20 | 3 | 1531:00 | 0 | 10315:00 | 0
21 | 3 | 1532:00 | 0 | 10316:00 | 0
22 | 3 | 1533:00 | 0 | 10317:00 | 0
23 | 3 | 1534:00 | 0 | 10318:00 | 0
24 | 3 | 1535:00 | 0 | 10319:00 | 0
1 | 3 | 1536:00 | 0 | 10320:00 | 0
2 | 3 | 1537:00 | 0 | 10321:00 | 0
3 | 3 | 1538:00 | 0 | 10322:00 | 0
4 | 3 | 1539:00 | 0 | 10323:00 | 0
5 | 3 | 1540:00 | 0 | 10324:00 | 0
6 | 3 | 1541:00 | 0 | 10325:00 | 0
7 | 3 | 1542:00 | 0.60578 | 10326:00 | 0.60275
8 | 3 | 1543:00 | 27.9199 | 10327:00 | 27.7803
9 | 3 | 1544:00 | 63.4602 | 10328:00 | 63.1429
10 | 3 | 1545:00 | 73.0382 | 10329:00 | 72.6731
11 | 3 | 1546:00 | 83.7309 | 10330:00 | 83.3123
12 | 3 | 1547:00 | 85.9741 | 10331:00 | 85.5442
13 | 3 | 1548:00 | 85.3645 | 10332:00 | 84.9377
14 | 3 | 1549:00 | 85.6436 | 10333:00 | 85.2154
15 | 3 | 1550:00 | 85.2952 | 10334:00 | 84.8687
16 | 3 | 1551:00 | 78.1878 | 10335:00 | 77.7969
17 | 3 | 1552:00 | 61.5523 | 10336:00 | 61.2445
18 | 3 | 1553:00 | 16.1 | 10337:00 | 16.0195
19 | 3 | 1554:00 | 0 | 10338:00 | 0
20 | 3 | 1555:00 | 0 | 10339:00 | 0
21 | 3 | 1556:00 | 0 | 10340:00 | 0
22 | 3 | 1557:00 | 0 | 10341:00 | 0
23 | 3 | 1558:00 | 0 | 10342:00 | 0
24 | 3 | 1559:00 | 0 | 10343:00 | 0
1 | 3 | 1560:00 | 0 | 10344:00 | 0
2 | 3 | 1561:00 | 0 | 10345:00 | 0
3 | 3 | 1562:00 | 0 | 10346:00 | 0
4 | 3 | 1563:00 | 0 | 10347:00 | 0
5 | 3 | 1564:00 | 0 | 10348:00 | 0
6 | 3 | 1565:00 | 0 | 10349:00 | 0
7 | 3 | 1566:00 | 0.57233 | 10350:00 | 0.56947
8 | 3 | 1567:00 | 25.1548 | 10351:00 | 25.029
9 | 3 | 1568:00 | 61.1315 | 10352:00 | 60.8258
10 | 3 | 1569:00 | 67.1746 | 10353:00 | 66.8387
11 | 3 | 1570:00 | 74.7906 | 10354:00 | 74.4167
12 | 3 | 1571:00 | 78.2589 | 10355:00 | 77.8676
13 | 3 | 1572:00 | 79.4746 | 10356:00 | 79.0772
14 | 3 | 1573:00 | 76.0819 | 10357:00 | 75.7015
15 | 3 | 1574:00 | 75.5112 | 10358:00 | 75.1336
16 | 3 | 1575:00 | 68.8312 | 10359:00 | 68.4871
17 | 3 | 1576:00 | 49.8395 | 10360:00 | 49.5903
18 | 3 | 1577:00 | 13.663 | 10361:00 | 13.5947
19 | 3 | 1578:00 | 0 | 10362:00 | 0
20 | 3 | 1579:00 | 0 | 10363:00 | 0
21 | 3 | 1580:00 | 0 | 10364:00 | 0
22 | 3 | 1581:00 | 0 | 10365:00 | 0
23 | 3 | 1582:00 | 0 | 10366:00 | 0
24 | 3 | 1583:00 | 0 | 10367:00 | 0
1 | 3 | 1584:00 | 0 | 10368:00 | 0
2 | 3 | 1585:00 | 0 | 10369:00 | 0
3 | 3 | 1586:00 | 0 | 10370:00 | 0
4 | 3 | 1587:00 | 0 | 10371:00 | 0
5 | 3 | 1588:00 | 0 | 10372:00 | 0
6 | 3 | 1589:00 | 0 | 10373:00 | 0
7 | 3 | 1590:00 | 0.87885 | 10374:00 | 0.87446
8 | 3 | 1591:00 | 25.3586 | 10375:00 | 25.2318
9 | 3 | 1592:00 | 53.358 | 10376:00 | 53.0912
10 | 3 | 1593:00 | 59.0982 | 10377:00 | 58.8028
11 | 3 | 1594:00 | 66.6936 | 10378:00 | 66.3601
12 | 3 | 1595:00 | 64.4449 | 10379:00 | 64.1227
13 | 3 | 1596:00 | 63.5684 | 10380:00 | 63.2506
14 | 3 | 1597:00 | 61.082 | 10381:00 | 60.7766
15 | 3 | 1598:00 | 56.031 | 10382:00 | 55.7508
16 | 3 | 1599:00 | 45.0836 | 10383:00 | 44.8582
17 | 3 | 1600:00 | 32.7066 | 10384:00 | 32.5431
18 | 3 | 1601:00 | 9.6661 | 10385:00 | 9.6177
19 | 3 | 1602:00 | 0 | 10386:00 | 0
20 | 3 | 1603:00 | 0 | 10387:00 | 0
21 | 3 | 1604:00 | 0 | 10388:00 | 0
22 | 3 | 1605:00 | 0 | 10389:00 | 0
23 | 3 | 1606:00 | 0 | 10390:00 | 0
24 | 3 | 1607:00 | 0 | 10391:00 | 0
1 | 3 | 1608:00 | 0 | 10392:00 | 0
2 | 3 | 1609:00 | 0 | 10393:00 | 0
3 | 3 | 1610:00 | 0 | 10394:00 | 0
4 | 3 | 1611:00 | 0 | 10395:00 | 0
5 | 3 | 1612:00 | 0 | 10396:00 | 0
6 | 3 | 1613:00 | 0 | 10397:00 | 0
7 | 3 | 1614:00 | 0.94943 | 10398:00 | 0.94468
8 | 3 | 1615:00 | 26.5542 | 10399:00 | 26.4214
9 | 3 | 1616:00 | 58.3474 | 10400:00 | 58.0557
10 | 3 | 1617:00 | 65.9191 | 10401:00 | 65.5895
11 | 3 | 1618:00 | 68.5948 | 10402:00 | 68.2519
12 | 3 | 1619:00 | 70.3815 | 10403:00 | 70.0296
13 | 3 | 1620:00 | 71.3871 | 10404:00 | 71.0302
14 | 3 | 1621:00 | 72.8361 | 10405:00 | 72.472
15 | 3 | 1622:00 | 72.0422 | 10406:00 | 71.682
16 | 3 | 1623:00 | 61.3396 | 10407:00 | 61.0329
17 | 3 | 1624:00 | 50.7795 | 10408:00 | 50.5256
18 | 3 | 1625:00 | 13.5591 | 10409:00 | 13.4913
19 | 3 | 1626:00 | 0 | 10410:00 | 0
20 | 3 | 1627:00 | 0 | 10411:00 | 0
21 | 3 | 1628:00 | 0 | 10412:00 | 0
22 | 3 | 1629:00 | 0 | 10413:00 | 0
23 | 3 | 1630:00 | 0 | 10414:00 | 0
24 | 3 | 1631:00 | 0 | 10415:00 | 0
1 | 3 | 1632:00 | 0 | 10416:00 | 0
2 | 3 | 1633:00 | 0 | 10417:00 | 0
3 | 3 | 1634:00 | 0 | 10418:00 | 0
4 | 3 | 1635:00 | 0 | 10419:00 | 0
5 | 3 | 1636:00 | 0 | 10420:00 | 0
6 | 3 | 1637:00 | 0 | 10421:00 | 0
7 | 3 | 1638:00 | 1.6787 | 10422:00 | 1.6703
8 | 3 | 1639:00 | 33.8942 | 10423:00 | 33.7247
9 | 3 | 1640:00 | 65.0186 | 10424:00 | 64.6935
10 | 3 | 1641:00 | 75.0818 | 10425:00 | 74.7064
11 | 3 | 1642:00 | 78.9801 | 10426:00 | 78.5852
12 | 3 | 1643:00 | 81.3354 | 10427:00 | 80.9287
13 | 3 | 1644:00 | 77.1537 | 10428:00 | 76.768
14 | 3 | 1645:00 | 74.7423 | 10429:00 | 74.3686
15 | 3 | 1646:00 | 73.9309 | 10430:00 | 73.5613
16 | 3 | 1647:00 | 67.6095 | 10431:00 | 67.2715
17 | 3 | 1648:00 | 47.5818 | 10432:00 | 47.3439
18 | 3 | 1649:00 | 13.5043 | 10433:00 | 13.4367
19 | 3 | 1650:00 | 0 | 10434:00 | 0
20 | 3 | 1651:00 | 0 | 10435:00 | 0
21 | 3 | 1652:00 | 0 | 10436:00 | 0
22 | 3 | 1653:00 | 0 | 10437:00 | 0
23 | 3 | 1654:00 | 0 | 10438:00 | 0
24 | 3 | 1655:00 | 0 | 10439:00 | 0
1 | 3 | 1656:00 | 0 | 10440:00 | 0
2 | 3 | 1657:00 | 0 | 10441:00 | 0
3 | 3 | 1658:00 | 0 | 10442:00 | 0
4 | 3 | 1659:00 | 0 | 10443:00 | 0
5 | 3 | 1660:00 | 0 | 10444:00 | 0
6 | 3 | 1661:00 | 0 | 10445:00 | 0
7 | 3 | 1662:00 | 1.6066 | 10446:00 | 1.5986
8 | 3 | 1663:00 | 27.1218 | 10447:00 | 26.9862
9 | 3 | 1664:00 | 54.6255 | 10448:00 | 54.3523
10 | 3 | 1665:00 | 62.1394 | 10449:00 | 61.8287
11 | 3 | 1666:00 | 67.5282 | 10450:00 | 67.1906
12 | 3 | 1667:00 | 71.5243 | 10451:00 | 71.1666
13 | 3 | 1668:00 | 71.5466 | 10452:00 | 71.1889
14 | 3 | 1669:00 | 67.698 | 10453:00 | 67.3595
15 | 3 | 1670:00 | 67.1868 | 10454:00 | 66.8508
16 | 3 | 1671:00 | 66.9092 | 10455:00 | 66.5746
17 | 3 | 1672:00 | 49.3473 | 10456:00 | 49.1006
18 | 3 | 1673:00 | 14.5628 | 10457:00 | 14.49
19 | 3 | 1674:00 | 0 | 10458:00 | 0
20 | 3 | 1675:00 | 0 | 10459:00 | 0
21 | 3 | 1676:00 | 0 | 10460:00 | 0
22 | 3 | 1677:00 | 0 | 10461:00 | 0
23 | 3 | 1678:00 | 0 | 10462:00 | 0
24 | 3 | 1679:00 | 0 | 10463:00 | 0
1 | 3 | 1680:00 | 0 | 10464:00 | 0
2 | 3 | 1681:00 | 0 | 10465:00 | 0
3 | 3 | 1682:00 | 0 | 10466:00 | 0
4 | 3 | 1683:00 | 0 | 10467:00 | 0
5 | 3 | 1684:00 | 0 | 10468:00 | 0
6 | 3 | 1685:00 | 0 | 10469:00 | 0
7 | 3 | 1686:00 | 2.103 | 10470:00 | 2.0925
8 | 3 | 1687:00 | 31.4161 | 10471:00 | 31.259
9 | 3 | 1688:00 | 60.8295 | 10472:00 | 60.5253
10 | 3 | 1689:00 | 69.0776 | 10473:00 | 68.7322
11 | 3 | 1690:00 | 73.7545 | 10474:00 | 73.3857
12 | 3 | 1691:00 | 74.2364 | 10475:00 | 73.8652
13 | 3 | 1692:00 | 72.6453 | 10476:00 | 72.2821
14 | 3 | 1693:00 | 70.022 | 10477:00 | 69.6719
15 | 3 | 1694:00 | 70.162 | 10478:00 | 69.8112
16 | 3 | 1695:00 | 65.6075 | 10479:00 | 65.2795
17 | 3 | 1696:00 | 52.3886 | 10480:00 | 52.1267
18 | 3 | 1697:00 | 15.4139 | 10481:00 | 15.3369
19 | 3 | 1698:00 | 0 | 10482:00 | 0
20 | 3 | 1699:00 | 0 | 10483:00 | 0
21 | 3 | 1700:00 | 0 | 10484:00 | 0
22 | 3 | 1701:00 | 0 | 10485:00 | 0
23 | 3 | 1702:00 | 0 | 10486:00 | 0
24 | 3 | 1703:00 | 0 | 10487:00 | 0
1 | 3 | 1704:00 | 0 | 10488:00 | 0
2 | 3 | 1705:00 | 0 | 10489:00 | 0
3 | 3 | 1706:00 | 0 | 10490:00 | 0
4 | 3 | 1707:00 | 0 | 10491:00 | 0
5 | 3 | 1708:00 | 0 | 10492:00 | 0
6 | 3 | 1709:00 | 0 | 10493:00 | 0
7 | 3 | 1710:00 | 2.3202 | 10494:00 | 2.3086
8 | 3 | 1711:00 | 25.8181 | 10495:00 | 25.689
9 | 3 | 1712:00 | 46.2132 | 10496:00 | 45.9821
10 | 3 | 1713:00 | 57.6861 | 10497:00 | 57.3976
11 | 3 | 1714:00 | 64.458 | 10498:00 | 64.1357
12 | 3 | 1715:00 | 64.9802 | 10499:00 | 64.6553
13 | 3 | 1716:00 | 64.8241 | 10500:00 | 64.5
14 | 3 | 1717:00 | 65.4555 | 10501:00 | 65.1282
15 | 3 | 1718:00 | 62.0608 | 10502:00 | 61.7505
16 | 3 | 1719:00 | 56.3861 | 10503:00 | 56.1042
17 | 3 | 1720:00 | 43.9925 | 10504:00 | 43.7725
18 | 3 | 1721:00 | 13.3631 | 10505:00 | 13.2963
19 | 3 | 1722:00 | 0 | 10506:00 | 0
20 | 3 | 1723:00 | 0 | 10507:00 | 0
21 | 3 | 1724:00 | 0 | 10508:00 | 0
22 | 3 | 1725:00 | 0 | 10509:00 | 0
23 | 3 | 1726:00 | 0 | 10510:00 | 0
24 | 3 | 1727:00 | 0 | 10511:00 | 0
1 | 3 | 1728:00 | 0 | 10512:00 | 0
2 | 3 | 1729:00 | 0 | 10513:00 | 0
3 | 3 | 1730:00 | 0 | 10514:00 | 0
4 | 3 | 1731:00 | 0 | 10515:00 | 0
5 | 3 | 1732:00 | 0 | 10516:00 | 0
6 | 3 | 1733:00 | 0 | 10517:00 | 0
7 | 3 | 1734:00 | 2.2796 | 10518:00 | 2.2682
8 | 3 | 1735:00 | 26.9493 | 10519:00 | 26.8145
9 | 3 | 1736:00 | 51.5409 | 10520:00 | 51.2832
10 | 3 | 1737:00 | 58.7895 | 10521:00 | 58.4955
11 | 3 | 1738:00 | 59.4658 | 10522:00 | 59.1685
12 | 3 | 1739:00 | 66.496 | 10523:00 | 66.1635
13 | 3 | 1740:00 | 67.4383 | 10524:00 | 67.1011
14 | 3 | 1741:00 | 63.6689 | 10525:00 | 63.3505
15 | 3 | 1742:00 | 59.1188 | 10526:00 | 58.8232
16 | 3 | 1743:00 | 55.3892 | 10527:00 | 55.1123
17 | 3 | 1744:00 | 39.3892 | 10528:00 | 39.1922
18 | 3 | 1745:00 | 13.2611 | 10529:00 | 13.1948
19 | 3 | 1746:00 | 0 | 10530:00 | 0
20 | 3 | 1747:00 | 0 | 10531:00 | 0
21 | 3 | 1748:00 | 0 | 10532:00 | 0
22 | 3 | 1749:00 | 0 | 10533:00 | 0
23 | 3 | 1750:00 | 0 | 10534:00 | 0
24 | 3 | 1751:00 | 0 | 10535:00 | 0
1 | 3 | 1752:00 | 0 | 10536:00 | 0
2 | 3 | 1753:00 | 0 | 10537:00 | 0
3 | 3 | 1754:00 | 0 | 10538:00 | 0
4 | 3 | 1755:00 | 0 | 10539:00 | 0
5 | 3 | 1756:00 | 0 | 10540:00 | 0
6 | 3 | 1757:00 | 0 | 10541:00 | 0
7 | 3 | 1758:00 | 2.9038 | 10542:00 | 2.8893
8 | 3 | 1759:00 | 30.2186 | 10543:00 | 30.0675
9 | 3 | 1760:00 | 54.5425 | 10544:00 | 54.2698
10 | 3 | 1761:00 | 60.4457 | 10545:00 | 60.1435
11 | 3 | 1762:00 | 62.0419 | 10546:00 | 61.7317
12 | 3 | 1763:00 | 63.2907 | 10547:00 | 62.9743
13 | 3 | 1764:00 | 62.4538 | 10548:00 | 62.1415
14 | 3 | 1765:00 | 63.5237 | 10549:00 | 63.2061
15 | 3 | 1766:00 | 64.2539 | 10550:00 | 63.9327
16 | 3 | 1767:00 | 62.2291 | 10551:00 | 61.918
17 | 3 | 1768:00 | 46.6801 | 10552:00 | 46.4467
18 | 3 | 1769:00 | 13.9863 | 10553:00 | 13.9164
19 | 3 | 1770:00 | 0 | 10554:00 | 0
20 | 3 | 1771:00 | 0 | 10555:00 | 0
21 | 3 | 1772:00 | 0 | 10556:00 | 0
22 | 3 | 1773:00 | 0 | 10557:00 | 0
23 | 3 | 1774:00 | 0 | 10558:00 | 0
24 | 3 | 1775:00 | 0 | 10559:00 | 0
1 | 3 | 1776:00 | 0 | 10560:00 | 0
2 | 3 | 1777:00 | 0 | 10561:00 | 0
3 | 3 | 1778:00 | 0 | 10562:00 | 0
4 | 3 | 1779:00 | 0 | 10563:00 | 0
5 | 3 | 1780:00 | 0 | 10564:00 | 0
6 | 3 | 1781:00 | 0 | 10565:00 | 0
7 | 3 | 1782:00 | 3.5113 | 10566:00 | 3.4938
8 | 3 | 1783:00 | 32.9041 | 10567:00 | 32.7396
9 | 3 | 1784:00 | 52.3545 | 10568:00 | 52.0927
10 | 3 | 1785:00 | 61.9784 | 10569:00 | 61.6685
11 | 3 | 1786:00 | 67.2046 | 10570:00 | 66.8686
12 | 3 | 1787:00 | 73.1164 | 10571:00 | 72.7508
13 | 3 | 1788:00 | 72.3396 | 10572:00 | 71.9779
14 | 3 | 1789:00 | 73.1472 | 10573:00 | 72.7814
15 | 3 | 1790:00 | 74.9894 | 10574:00 | 74.6145
16 | 3 | 1791:00 | 69.7495 | 10575:00 | 69.4008
17 | 3 | 1792:00 | 52.8428 | 10576:00 | 52.5786
18 | 3 | 1793:00 | 17.7612 | 10577:00 | 17.6724
19 | 3 | 1794:00 | 0 | 10578:00 | 0
20 | 3 | 1795:00 | 0 | 10579:00 | 0
21 | 3 | 1796:00 | 0 | 10580:00 | 0
22 | 3 | 1797:00 | 0 | 10581:00 | 0
23 | 3 | 1798:00 | 0 | 10582:00 | 0
24 | 3 | 1799:00 | 0 | 10583:00 | 0
1 | 3 | 1800:00 | 0 | 10584:00 | 0
2 | 3 | 1801:00 | 0 | 10585:00 | 0
3 | 3 | 1802:00 | 0 | 10586:00 | 0
4 | 3 | 1803:00 | 0 | 10587:00 | 0
5 | 3 | 1804:00 | 0 | 10588:00 | 0
6 | 3 | 1805:00 | 0 | 10589:00 | 0
7 | 3 | 1806:00 | 4.156 | 10590:00 | 4.1352
8 | 3 | 1807:00 | 37.4784 | 10591:00 | 37.291
9 | 3 | 1808:00 | 62.3497 | 10592:00 | 62.0379
10 | 3 | 1809:00 | 70.8324 | 10593:00 | 70.4783
11 | 3 | 1810:00 | 71.0753 | 10594:00 | 70.7199
12 | 3 | 1811:00 | 75.0875 | 10595:00 | 74.712
13 | 3 | 1812:00 | 76.9924 | 10596:00 | 76.6074
14 | 3 | 1813:00 | 71.6594 | 10597:00 | 71.3011
15 | 3 | 1814:00 | 68.3035 | 10598:00 | 67.9619
16 | 3 | 1815:00 | 64.9255 | 10599:00 | 64.6009
17 | 3 | 1816:00 | 54.8986 | 10600:00 | 54.6241
18 | 3 | 1817:00 | 18.2574 | 10601:00 | 18.1661
19 | 3 | 1818:00 | 0 | 10602:00 | 0
20 | 3 | 1819:00 | 0 | 10603:00 | 0
21 | 3 | 1820:00 | 0 | 10604:00 | 0
22 | 3 | 1821:00 | 0 | 10605:00 | 0
23 | 3 | 1822:00 | 0 | 10606:00 | 0
24 | 3 | 1823:00 | 0 | 10607:00 | 0
1 | 3 | 1824:00 | 0 | 10608:00 | 0
2 | 3 | 1825:00 | 0 | 10609:00 | 0
3 | 3 | 1826:00 | 0 | 10610:00 | 0
4 | 3 | 1827:00 | 0 | 10611:00 | 0
5 | 3 | 1828:00 | 0 | 10612:00 | 0
6 | 3 | 1829:00 | 0 | 10613:00 | 0
7 | 3 | 1830:00 | 3.691 | 10614:00 | 3.6725
8 | 3 | 1831:00 | 28.9907 | 10615:00 | 28.8457
9 | 3 | 1832:00 | 47.1495 | 10616:00 | 46.9138
10 | 3 | 1833:00 | 56.4647 | 10617:00 | 56.1824
11 | 3 | 1834:00 | 70.9262 | 10618:00 | 70.5716
12 | 3 | 1835:00 | 69.6472 | 10619:00 | 69.2989
13 | 3 | 1836:00 | 62.3671 | 10620:00 | 62.0553
14 | 3 | 1837:00 | 62.7018 | 10621:00 | 62.3882
15 | 3 | 1838:00 | 64.8208 | 10622:00 | 64.4967
16 | 3 | 1839:00 | 64.3161 | 10623:00 | 63.9945
17 | 3 | 1840:00 | 50.7823 | 10624:00 | 50.5284
18 | 3 | 1841:00 | 16.9038 | 10625:00 | 16.8193
19 | 3 | 1842:00 | 0 | 10626:00 | 0
20 | 3 | 1843:00 | 0 | 10627:00 | 0
21 | 3 | 1844:00 | 0 | 10628:00 | 0
22 | 3 | 1845:00 | 0 | 10629:00 | 0
23 | 3 | 1846:00 | 0 | 10630:00 | 0
24 | 3 | 1847:00 | 0 | 10631:00 | 0
1 | 3 | 1848:00 | 0 | 10632:00 | 0
2 | 3 | 1849:00 | 0 | 10633:00 | 0
3 | 3 | 1850:00 | 0 | 10634:00 | 0
4 | 3 | 1851:00 | 0 | 10635:00 | 0
5 | 3 | 1852:00 | 0 | 10636:00 | 0
6 | 3 | 1853:00 | 0 | 10637:00 | 0
7 | 3 | 1854:00 | 4.2822 | 10638:00 | 4.2608
8 | 3 | 1855:00 | 29.5788 | 10639:00 | 29.4309
9 | 3 | 1856:00 | 50.8096 | 10640:00 | 50.5555
10 | 3 | 1857:00 | 55.2363 | 10641:00 | 54.9601
11 | 3 | 1858:00 | 64.0429 | 10642:00 | 63.7226
12 | 3 | 1859:00 | 66.0635 | 10643:00 | 65.7332
13 | 3 | 1860:00 | 60.8855 | 10644:00 | 60.5811
14 | 3 | 1861:00 | 62.8243 | 10645:00 | 62.5102
15 | 3 | 1862:00 | 63.391 | 10646:00 | 63.0741
16 | 3 | 1863:00 | 59.5353 | 10647:00 | 59.2377
17 | 3 | 1864:00 | 43.8392 | 10648:00 | 43.62
18 | 3 | 1865:00 | 13.5425 | 10649:00 | 13.4747
19 | 3 | 1866:00 | 0 | 10650:00 | 0
20 | 3 | 1867:00 | 0 | 10651:00 | 0
21 | 3 | 1868:00 | 0 | 10652:00 | 0
22 | 3 | 1869:00 | 0 | 10653:00 | 0
23 | 3 | 1870:00 | 0 | 10654:00 | 0
24 | 3 | 1871:00 | 0 | 10655:00 | 0
1 | 3 | 1872:00 | 0 | 10656:00 | 0
2 | 3 | 1873:00 | 0 | 10657:00 | 0
3 | 3 | 1874:00 | 0 | 10658:00 | 0
4 | 3 | 1875:00 | 0 | 10659:00 | 0
5 | 3 | 1876:00 | 0 | 10660:00 | 0
6 | 3 | 1877:00 | 0 | 10661:00 | 0
7 | 3 | 1878:00 | 4.9627 | 10662:00 | 4.9379
8 | 3 | 1879:00 | 35.8031 | 10663:00 | 35.6241
9 | 3 | 1880:00 | 60.6033 | 10664:00 | 60.3002
10 | 3 | 1881:00 | 71.1527 | 10665:00 | 70.7969
11 | 3 | 1882:00 | 74.0317 | 10666:00 | 73.6616
12 | 3 | 1883:00 | 70.4234 | 10667:00 | 70.0713
13 | 3 | 1884:00 | 66.5766 | 10668:00 | 66.2437
14 | 3 | 1885:00 | 67.4185 | 10669:00 | 67.0814
15 | 3 | 1886:00 | 66.7303 | 10670:00 | 66.3966
16 | 3 | 1887:00 | 61.3085 | 10671:00 | 61.0019
17 | 3 | 1888:00 | 47.1917 | 10672:00 | 46.9558
18 | 3 | 1889:00 | 16.6429 | 10673:00 | 16.5596
19 | 3 | 1890:00 | 0 | 10674:00 | 0
20 | 3 | 1891:00 | 0 | 10675:00 | 0
21 | 3 | 1892:00 | 0 | 10676:00 | 0
22 | 3 | 1893:00 | 0 | 10677:00 | 0
23 | 3 | 1894:00 | 0 | 10678:00 | 0
24 | 3 | 1895:00 | 0 | 10679:00 | 0
1 | 3 | 1896:00 | 0 | 10680:00 | 0
2 | 3 | 1897:00 | 0 | 10681:00 | 0
3 | 3 | 1898:00 | 0 | 10682:00 | 0
4 | 3 | 1899:00 | 0 | 10683:00 | 0
5 | 3 | 1900:00 | 0 | 10684:00 | 0
6 | 3 | 1901:00 | 0 | 10685:00 | 0
7 | 3 | 1902:00 | 5.6892 | 10686:00 | 5.6607
8 | 3 | 1903:00 | 39.046 | 10687:00 | 38.8508
9 | 3 | 1904:00 | 59.7649 | 10688:00 | 59.4661
10 | 3 | 1905:00 | 64.5834 | 10689:00 | 64.2605
11 | 3 | 1906:00 | 70.9514 | 10690:00 | 70.5966
12 | 3 | 1907:00 | 70.0146 | 10691:00 | 69.6645
13 | 3 | 1908:00 | 67.122 | 10692:00 | 66.7864
14 | 3 | 1909:00 | 64.1499 | 10693:00 | 63.8292
15 | 3 | 1910:00 | 65.3148 | 10694:00 | 64.9882
16 | 3 | 1911:00 | 63.6599 | 10695:00 | 63.3416
17 | 3 | 1912:00 | 51.7822 | 10696:00 | 51.5233
18 | 3 | 1913:00 | 17.9905 | 10697:00 | 17.9006
19 | 3 | 1914:00 | 0 | 10698:00 | 0
20 | 3 | 1915:00 | 0 | 10699:00 | 0
21 | 3 | 1916:00 | 0 | 10700:00 | 0
22 | 3 | 1917:00 | 0 | 10701:00 | 0
23 | 3 | 1918:00 | 0 | 10702:00 | 0
24 | 3 | 1919:00 | 0 | 10703:00 | 0
1 | 3 | 1920:00 | 0 | 10704:00 | 0
2 | 3 | 1921:00 | 0 | 10705:00 | 0
3 | 3 | 1922:00 | 0 | 10706:00 | 0
4 | 3 | 1923:00 | 0 | 10707:00 | 0
5 | 3 | 1924:00 | 0 | 10708:00 | 0
6 | 3 | 1925:00 | 0 | 10709:00 | 0
7 | 3 | 1926:00 | 6.0691 | 10710:00 | 6.0388
8 | 3 | 1927:00 | 41.9384 | 10711:00 | 41.7287
9 | 3 | 1928:00 | 60.4971 | 10712:00 | 60.1946
10 | 3 | 1929:00 | 75.4384 | 10713:00 | 75.0613
11 | 3 | 1930:00 | 80.8674 | 10714:00 | 80.463
12 | 3 | 1931:00 | 84.4618 | 10715:00 | 84.0395
13 | 3 | 1932:00 | 84.8258 | 10716:00 | 84.4017
14 | 3 | 1933:00 | 81.7544 | 10717:00 | 81.3457
15 | 3 | 1934:00 | 82.9393 | 10718:00 | 82.5246
16 | 3 | 1935:00 | 79.7538 | 10719:00 | 79.3551
17 | 3 | 1936:00 | 64.1883 | 10720:00 | 63.8674
18 | 3 | 1937:00 | 22.2168 | 10721:00 | 22.1057
19 | 3 | 1938:00 | 0 | 10722:00 | 0
20 | 3 | 1939:00 | 0 | 10723:00 | 0
21 | 3 | 1940:00 | 0 | 10724:00 | 0
22 | 3 | 1941:00 | 0 | 10725:00 | 0
23 | 3 | 1942:00 | 0 | 10726:00 | 0
24 | 3 | 1943:00 | 0 | 10727:00 | 0
1 | 3 | 1944:00 | 0 | 10728:00 | 0
2 | 3 | 1945:00 | 0 | 10729:00 | 0
3 | 3 | 1946:00 | 0 | 10730:00 | 0
4 | 3 | 1947:00 | 0 | 10731:00 | 0
5 | 3 | 1948:00 | 0 | 10732:00 | 0
6 | 3 | 1949:00 | 0 | 10733:00 | 0
7 | 3 | 1950:00 | 6.1173 | 10734:00 | 6.0867
8 | 3 | 1951:00 | 40.8521 | 10735:00 | 40.6478
9 | 3 | 1952:00 | 62.713 | 10736:00 | 62.3994
10 | 3 | 1953:00 | 69.3531 | 10737:00 | 69.0063
11 | 3 | 1954:00 | 78.2439 | 10738:00 | 77.8527
12 | 3 | 1955:00 | 79.4887 | 10739:00 | 79.0913
13 | 3 | 1956:00 | 78.441 | 10740:00 | 78.0488
14 | 3 | 1957:00 | 76.7623 | 10741:00 | 76.3785
15 | 3 | 1958:00 | 75.2698 | 10742:00 | 74.8935
16 | 3 | 1959:00 | 70.4669 | 10743:00 | 70.1146
17 | 3 | 1960:00 | 55.1072 | 10744:00 | 54.8317
18 | 3 | 1961:00 | 18.9837 | 10745:00 | 18.8887
19 | 3 | 1962:00 | 0 | 10746:00 | 0
20 | 3 | 1963:00 | 0 | 10747:00 | 0
21 | 3 | 1964:00 | 0 | 10748:00 | 0
22 | 3 | 1965:00 | 0 | 10749:00 | 0
23 | 3 | 1966:00 | 0 | 10750:00 | 0
24 | 3 | 1967:00 | 0 | 10751:00 | 0
1 | 3 | 1968:00 | 0 | 10752:00 | 0
2 | 3 | 1969:00 | 0 | 10753:00 | 0
3 | 3 | 1970:00 | 0 | 10754:00 | 0
4 | 3 | 1971:00 | 0 | 10755:00 | 0
5 | 3 | 1972:00 | 0 | 10756:00 | 0
6 | 3 | 1973:00 | 0 | 10757:00 | 0
7 | 3 | 1974:00 | 7.7418 | 10758:00 | 7.7031
8 | 3 | 1975:00 | 46.969 | 10759:00 | 46.7342
9 | 3 | 1976:00 | 69.5674 | 10760:00 | 69.2196
10 | 3 | 1977:00 | 72.0897 | 10761:00 | 71.7292
11 | 3 | 1978:00 | 79.004 | 10762:00 | 78.609
12 | 3 | 1979:00 | 83.4086 | 10763:00 | 82.9916
13 | 3 | 1980:00 | 84.8306 | 10764:00 | 84.4065
14 | 3 | 1981:00 | 82.478 | 10765:00 | 82.0656
15 | 3 | 1982:00 | 77.9214 | 10766:00 | 77.5318
16 | 3 | 1983:00 | 72.0945 | 10767:00 | 71.7341
17 | 3 | 1984:00 | 60.0164 | 10768:00 | 59.7163
18 | 3 | 1985:00 | 20.3816 | 10769:00 | 20.2797
19 | 3 | 1986:00 | 0 | 10770:00 | 0
20 | 3 | 1987:00 | 0 | 10771:00 | 0
21 | 3 | 1988:00 | 0 | 10772:00 | 0
22 | 3 | 1989:00 | 0 | 10773:00 | 0
23 | 3 | 1990:00 | 0 | 10774:00 | 0
24 | 3 | 1991:00 | 0 | 10775:00 | 0
1 | 3 | 1992:00 | 0 | 10776:00 | 0
2 | 3 | 1993:00 | 0 | 10777:00 | 0
3 | 3 | 1994:00 | 0 | 10778:00 | 0
4 | 3 | 1995:00 | 0 | 10779:00 | 0
5 | 3 | 1996:00 | 0 | 10780:00 | 0
6 | 3 | 1997:00 | 0 | 10781:00 | 0
7 | 3 | 1998:00 | 8.6599 | 10782:00 | 8.6166
8 | 3 | 1999:00 | 52.6294 | 10783:00 | 52.3662
9 | 3 | 2000:00 | 75.5689 | 10784:00 | 75.1911
10 | 3 | 2001:00 | 74.5875 | 10785:00 | 74.2145
11 | 3 | 2002:00 | 78.2335 | 10786:00 | 77.8423
12 | 3 | 2003:00 | 77.9309 | 10787:00 | 77.5412
13 | 3 | 2004:00 | 75.17 | 10788:00 | 74.7941
14 | 3 | 2005:00 | 81.3974 | 10789:00 | 80.9904
15 | 3 | 2006:00 | 79.6501 | 10790:00 | 79.2519
16 | 3 | 2007:00 | 66.2846 | 10791:00 | 65.9532
17 | 3 | 2008:00 | 58.246 | 10792:00 | 57.9548
18 | 3 | 2009:00 | 23.3095 | 10793:00 | 23.1929
19 | 3 | 2010:00 | 0 | 10794:00 | 0
20 | 3 | 2011:00 | 0 | 10795:00 | 0
21 | 3 | 2012:00 | 0 | 10796:00 | 0
22 | 3 | 2013:00 | 0 | 10797:00 | 0
23 | 3 | 2014:00 | 0 | 10798:00 | 0
24 | 3 | 2015:00 | 0 | 10799:00 | 0
1 | 3 | 2016:00 | 0 | 10800:00 | 0
2 | 3 | 2017:00 | 0 | 10801:00 | 0
3 | 3 | 2018:00 | 0 | 10802:00 | 0
4 | 3 | 2019:00 | 0 | 10803:00 | 0
5 | 3 | 2020:00 | 0 | 10804:00 | 0
6 | 3 | 2021:00 | 0 | 10805:00 | 0
7 | 3 | 2022:00 | 8.782 | 10806:00 | 8.7381
8 | 3 | 2023:00 | 47.3847 | 10807:00 | 47.1477
9 | 3 | 2024:00 | 67.1386 | 10808:00 | 66.8029
10 | 3 | 2025:00 | 72.0588 | 10809:00 | 71.6985
11 | 3 | 2026:00 | 75.2932 | 10810:00 | 74.9167
12 | 3 | 2027:00 | 78.0613 | 10811:00 | 77.6709
13 | 3 | 2028:00 | 76.8563 | 10812:00 | 76.472
14 | 3 | 2029:00 | 79.5695 | 10813:00 | 79.1716
15 | 3 | 2030:00 | 80.9851 | 10814:00 | 80.5801
16 | 3 | 2031:00 | 75.5058 | 10815:00 | 75.1283
17 | 3 | 2032:00 | 67.5671 | 10816:00 | 67.2293
18 | 3 | 2033:00 | 24.7835 | 10817:00 | 24.6596
19 | 3 | 2034:00 | 0 | 10818:00 | 0
20 | 3 | 2035:00 | 0 | 10819:00 | 0
21 | 3 | 2036:00 | 0 | 10820:00 | 0
22 | 3 | 2037:00 | 0 | 10821:00 | 0
23 | 3 | 2038:00 | 0 | 10822:00 | 0
24 | 3 | 2039:00 | 0 | 10823:00 | 0
1 | 3 | 2040:00 | 0 | 10824:00 | 0
2 | 3 | 2041:00 | 0 | 10825:00 | 0
3 | 3 | 2042:00 | 0 | 10826:00 | 0
4 | 3 | 2043:00 | 0 | 10827:00 | 0
5 | 3 | 2044:00 | 0 | 10828:00 | 0
6 | 3 | 2045:00 | 0 | 10829:00 | 0
7 | 3 | 2046:00 | 9.0746 | 10830:00 | 9.0292
8 | 3 | 2047:00 | 45.1784 | 10831:00 | 44.9525
9 | 3 | 2048:00 | 64.3975 | 10832:00 | 64.0756
10 | 3 | 2049:00 | 68.7775 | 10833:00 | 68.4336
11 | 3 | 2050:00 | 74.7536 | 10834:00 | 74.3798
12 | 3 | 2051:00 | 76.8417 | 10835:00 | 76.4574
13 | 3 | 2052:00 | 76.7063 | 10836:00 | 76.3227
14 | 3 | 2053:00 | 80.2332 | 10837:00 | 79.832
15 | 3 | 2054:00 | 74.9307 | 10838:00 | 74.556
16 | 3 | 2055:00 | 67.7484 | 10839:00 | 67.4096
17 | 3 | 2056:00 | 58.1377 | 10840:00 | 57.847
18 | 3 | 2057:00 | 21.1516 | 10841:00 | 21.0459
19 | 3 | 2058:00 | 0 | 10842:00 | 0
20 | 3 | 2059:00 | 0 | 10843:00 | 0
21 | 3 | 2060:00 | 0 | 10844:00 | 0
22 | 3 | 2061:00 | 0 | 10845:00 | 0
23 | 3 | 2062:00 | 0 | 10846:00 | 0
24 | 3 | 2063:00 | 0 | 10847:00 | 0
1 | 3 | 2064:00 | 0 | 10848:00 | 0
2 | 3 | 2065:00 | 0 | 10849:00 | 0
3 | 3 | 2066:00 | 0 | 10850:00 | 0
4 | 3 | 2067:00 | 0 | 10851:00 | 0
5 | 3 | 2068:00 | 0 | 10852:00 | 0
6 | 3 | 2069:00 | 0 | 10853:00 | 0
7 | 3 | 2070:00 | 8.0163 | 10854:00 | 7.9763
8 | 3 | 2071:00 | 35.4538 | 10855:00 | 35.2765
9 | 3 | 2072:00 | 51.4252 | 10856:00 | 51.1681
10 | 3 | 2073:00 | 56.9492 | 10857:00 | 56.6645
11 | 3 | 2074:00 | 64.3143 | 10858:00 | 63.9927
12 | 3 | 2075:00 | 64.8519 | 10859:00 | 64.5276
13 | 3 | 2076:00 | 64.1443 | 10860:00 | 63.8236
14 | 3 | 2077:00 | 62.3947 | 10861:00 | 62.0827
15 | 3 | 2078:00 | 59.8254 | 10862:00 | 59.5263
16 | 3 | 2079:00 | 55.9515 | 10863:00 | 55.6717
17 | 3 | 2080:00 | 46.7195 | 10864:00 | 46.4859
18 | 3 | 2081:00 | 20.3343 | 10865:00 | 20.2326
19 | 3 | 2082:00 | 0 | 10866:00 | 0
20 | 3 | 2083:00 | 0 | 10867:00 | 0
21 | 3 | 2084:00 | 0 | 10868:00 | 0
22 | 3 | 2085:00 | 0 | 10869:00 | 0
23 | 3 | 2086:00 | 0 | 10870:00 | 0
24 | 3 | 2087:00 | 0 | 10871:00 | 0
1 | 3 | 2088:00 | 0 | 10872:00 | 0
2 | 3 | 2089:00 | 0 | 10873:00 | 0
3 | 3 | 2090:00 | 0 | 10874:00 | 0
4 | 3 | 2091:00 | 0 | 10875:00 | 0
5 | 3 | 2092:00 | 0 | 10876:00 | 0
6 | 3 | 2093:00 | 0 | 10877:00 | 0
7 | 3 | 2094:00 | 9.7504 | 10878:00 | 9.7016
8 | 3 | 2095:00 | 45.0026 | 10879:00 | 44.7776
9 | 3 | 2096:00 | 61.0435 | 10880:00 | 60.7383
10 | 3 | 2097:00 | 65.4518 | 10881:00 | 65.1245
11 | 3 | 2098:00 | 69.2686 | 10882:00 | 68.9223
12 | 3 | 2099:00 | 74.1435 | 10883:00 | 73.7728
13 | 3 | 2100:00 | 76.3386 | 10884:00 | 75.9569
14 | 3 | 2101:00 | 69.9 | 10885:00 | 69.5505
15 | 3 | 2102:00 | 70.0804 | 10886:00 | 69.73
16 | 3 | 2103:00 | 63.7495 | 10887:00 | 63.4307
17 | 3 | 2104:00 | 54.2283 | 10888:00 | 53.9572
18 | 3 | 2105:00 | 23.2229 | 10889:00 | 23.1068
19 | 3 | 2106:00 | 0.067138 | 10890:00 | 0.066802
20 | 3 | 2107:00 | 0 | 10891:00 | 0
21 | 3 | 2108:00 | 0 | 10892:00 | 0
22 | 3 | 2109:00 | 0 | 10893:00 | 0
23 | 3 | 2110:00 | 0 | 10894:00 | 0
24 | 3 | 2111:00 | 0 | 10895:00 | 0
1 | 3 | 2112:00 | 0 | 10896:00 | 0
2 | 3 | 2113:00 | 0 | 10897:00 | 0
3 | 3 | 2114:00 | 0 | 10898:00 | 0
4 | 3 | 2115:00 | 0 | 10899:00 | 0
5 | 3 | 2116:00 | 0 | 10900:00 | 0
6 | 3 | 2117:00 | 0 | 10901:00 | 0
7 | 3 | 2118:00 | 9.6068 | 10902:00 | 9.5587
8 | 3 | 2119:00 | 37.6553 | 10903:00 | 37.467
9 | 3 | 2120:00 | 52.3514 | 10904:00 | 52.0897
10 | 3 | 2121:00 | 61.0781 | 10905:00 | 60.7727
11 | 3 | 2122:00 | 62.9093 | 10906:00 | 62.5947
12 | 3 | 2123:00 | 65.3619 | 10907:00 | 65.0351
13 | 3 | 2124:00 | 62.0677 | 10908:00 | 61.7574
14 | 3 | 2125:00 | 61.7414 | 10909:00 | 61.4327
15 | 3 | 2126:00 | 59.6117 | 10910:00 | 59.3136
16 | 3 | 2127:00 | 54.2986 | 10911:00 | 54.0271
17 | 3 | 2128:00 | 44.5481 | 10912:00 | 44.3254
18 | 3 | 2129:00 | 16.4575 | 10913:00 | 16.3752
19 | 3 | 2130:00 | 0.15335 | 10914:00 | 0.15258
20 | 3 | 2131:00 | 0 | 10915:00 | 0
21 | 3 | 2132:00 | 0 | 10916:00 | 0
22 | 3 | 2133:00 | 0 | 10917:00 | 0
23 | 3 | 2134:00 | 0 | 10918:00 | 0
24 | 3 | 2135:00 | 0 | 10919:00 | 0
1 | 3 | 2136:00 | 0 | 10920:00 | 0
2 | 3 | 2137:00 | 0 | 10921:00 | 0
3 | 3 | 2138:00 | 0 | 10922:00 | 0
4 | 3 | 2139:00 | 0 | 10923:00 | 0
5 | 3 | 2140:00 | 0 | 10924:00 | 0
6 | 3 | 2141:00 | 0 | 10925:00 | 0
7 | 3 | 2142:00 | 10.2109 | 10926:00 | 10.1599
8 | 3 | 2143:00 | 41.8986 | 10927:00 | 41.6891
9 | 3 | 2144:00 | 54.5674 | 10928:00 | 54.2946
10 | 3 | 2145:00 | 59.5051 | 10929:00 | 59.2075
11 | 3 | 2146:00 | 68.8119 | 10930:00 | 68.4678
12 | 3 | 2147:00 | 75.3354 | 10931:00 | 74.9587
13 | 3 | 2148:00 | 76.015 | 10932:00 | 75.635
14 | 3 | 2149:00 | 74.3028 | 10933:00 | 73.9313
15 | 3 | 2150:00 | 68.1075 | 10934:00 | 67.7669
16 | 3 | 2151:00 | 61.7677 | 10935:00 | 61.4588
17 | 3 | 2152:00 | 53.2495 | 10936:00 | 52.9832
18 | 3 | 2153:00 | 21.6393 | 10937:00 | 21.5311
19 | 3 | 2154:00 | 0.20355 | 10938:00 | 0.20253
20 | 3 | 2155:00 | 0 | 10939:00 | 0
21 | 3 | 2156:00 | 0 | 10940:00 | 0
22 | 3 | 2157:00 | 0 | 10941:00 | 0
23 | 3 | 2158:00 | 0 | 10942:00 | 0
24 | 3 | 2159:00 | 0 | 10943:00 | 0
1 | 3 | 2160:00 | 0 | 10944:00 | 0
2 | 3 | 2161:00 | 0 | 10945:00 | 0
3 | 3 | 2162:00 | 0 | 10946:00 | 0
4 | 3 | 2163:00 | 0 | 10947:00 | 0
5 | 3 | 2164:00 | 0 | 10948:00 | 0
6 | 3 | 2165:00 | 0 | 10949:00 | 0
7 | 3 | 2166:00 | 13.1101 | 10950:00 | 13.0445
8 | 3 | 2167:00 | 51.3642 | 10951:00 | 51.1074
9 | 3 | 2168:00 | 73.2244 | 10952:00 | 72.8583
10 | 3 | 2169:00 | 76.4518 | 10953:00 | 76.0696
11 | 3 | 2170:00 | 79.6306 | 10954:00 | 79.2325
12 | 3 | 2171:00 | 82.8545 | 10955:00 | 82.4402
13 | 3 | 2172:00 | 83.922 | 10956:00 | 83.5024
14 | 3 | 2173:00 | 84.181 | 10957:00 | 83.7601
15 | 3 | 2174:00 | 80.901 | 10958:00 | 80.4965
16 | 3 | 2175:00 | 75.0274 | 10959:00 | 74.6522
17 | 3 | 2176:00 | 62.257 | 10960:00 | 61.9457
18 | 3 | 2177:00 | 25.987 | 10961:00 | 25.8571
19 | 3 | 2178:00 | 0.29523 | 10962:00 | 0.29376
20 | 3 | 2179:00 | 0 | 10963:00 | 0
21 | 3 | 2180:00 | 0 | 10964:00 | 0
22 | 3 | 2181:00 | 0 | 10965:00 | 0
23 | 3 | 2182:00 | 0 | 10966:00 | 0
24 | 3 | 2183:00 | 0 | 10967:00 | 0
1 | 3 | 2184:00 | 0 | 10968:00 | 0
2 | 3 | 2185:00 | 0 | 10969:00 | 0
3 | 3 | 2186:00 | 0 | 10970:00 | 0
4 | 3 | 2187:00 | 0 | 10971:00 | 0
5 | 3 | 2188:00 | 0 | 10972:00 | 0
6 | 3 | 2189:00 | 0 | 10973:00 | 0
7 | 3 | 2190:00 | 11.2015 | 10974:00 | 11.1455
8 | 3 | 2191:00 | 37.2478 | 10975:00 | 37.0615
9 | 3 | 2192:00 | 45.8513 | 10976:00 | 45.6221
10 | 3 | 2193:00 | 53.2629 | 10977:00 | 52.9966
11 | 3 | 2194:00 | 62.4921 | 10978:00 | 62.1796
12 | 3 | 2195:00 | 70.0048 | 10979:00 | 69.6548
13 | 3 | 2196:00 | 68.5211 | 10980:00 | 68.1785
14 | 3 | 2197:00 | 68.4293 | 10981:00 | 68.0872
15 | 3 | 2198:00 | 71.8685 | 10982:00 | 71.5091
16 | 3 | 2199:00 | 65.6121 | 10983:00 | 65.2841
17 | 3 | 2200:00 | 51.4382 | 10984:00 | 51.1811
18 | 3 | 2201:00 | 20.063 | 10985:00 | 19.9627
19 | 3 | 2202:00 | 0.35445 | 10986:00 | 0.35267
20 | 3 | 2203:00 | 0 | 10987:00 | 0
21 | 3 | 2204:00 | 0 | 10988:00 | 0
22 | 3 | 2205:00 | 0 | 10989:00 | 0
23 | 3 | 2206:00 | 0 | 10990:00 | 0
24 | 3 | 2207:00 | 0 | 10991:00 | 0
1 | 4 | 2208:00 | 0 | 10992:00 | 0
2 | 4 | 2209:00 | 0 | 10993:00 | 0
3 | 4 | 2210:00 | 0 | 10994:00 | 0
4 | 4 | 2211:00 | 0 | 10995:00 | 0
5 | 4 | 2212:00 | 0 | 10996:00 | 0
6 | 4 | 2213:00 | 0 | 10997:00 | 0
7 | 4 | 2214:00 | 11.2058 | 10998:00 | 11.1498
8 | 4 | 2215:00 | 42.6391 | 10999:00 | 42.4259
9 | 4 | 2216:00 | 59.9605 | 11000:00 | 59.6607
10 | 4 | 2217:00 | 67.3016 | 11001:00 | 66.9651
11 | 4 | 2218:00 | 71.7572 | 11002:00 | 71.3984
12 | 4 | 2219:00 | 70.3636 | 11003:00 | 70.0117
13 | 4 | 2220:00 | 67.6483 | 11004:00 | 67.3101
14 | 4 | 2221:00 | 68.9014 | 11005:00 | 68.5568
15 | 4 | 2222:00 | 69.9088 | 11006:00 | 69.5592
16 | 4 | 2223:00 | 64.0989 | 11007:00 | 63.7784
17 | 4 | 2224:00 | 56.8844 | 11008:00 | 56.5999
18 | 4 | 2225:00 | 20.5731 | 11009:00 | 20.4702
19 | 4 | 2226:00 | 0.43596 | 11010:00 | 0.43378
20 | 4 | 2227:00 | 0 | 11011:00 | 0
21 | 4 | 2228:00 | 0 | 11012:00 | 0
22 | 4 | 2229:00 | 0 | 11013:00 | 0
23 | 4 | 2230:00 | 0 | 11014:00 | 0
24 | 4 | 2231:00 | 0 | 11015:00 | 0
1 | 4 | 2232:00 | 0 | 11016:00 | 0
2 | 4 | 2233:00 | 0 | 11017:00 | 0
3 | 4 | 2234:00 | 0 | 11018:00 | 0
4 | 4 | 2235:00 | 0 | 11019:00 | 0
5 | 4 | 2236:00 | 0 | 11020:00 | 0
6 | 4 | 2237:00 | 0 | 11021:00 | 0
7 | 4 | 2238:00 | 13.7252 | 11022:00 | 13.6566
8 | 4 | 2239:00 | 48.2117 | 11023:00 | 47.9706
9 | 4 | 2240:00 | 61.7238 | 11024:00 | 61.4152
10 | 4 | 2241:00 | 67.9257 | 11025:00 | 67.586
11 | 4 | 2242:00 | 69.0771 | 11026:00 | 68.7317
12 | 4 | 2243:00 | 72.1137 | 11027:00 | 71.7531
13 | 4 | 2244:00 | 74.434 | 11028:00 | 74.0618
14 | 4 | 2245:00 | 75.3007 | 11029:00 | 74.9241
15 | 4 | 2246:00 | 71.6596 | 11030:00 | 71.3013
16 | 4 | 2247:00 | 73.8153 | 11031:00 | 73.4462
17 | 4 | 2248:00 | 66.8981 | 11032:00 | 66.5636
18 | 4 | 2249:00 | 26.5636 | 11033:00 | 26.4308
19 | 4 | 2250:00 | 0.65431 | 11034:00 | 0.65103
20 | 4 | 2251:00 | 0 | 11035:00 | 0
21 | 4 | 2252:00 | 0 | 11036:00 | 0
22 | 4 | 2253:00 | 0 | 11037:00 | 0
23 | 4 | 2254:00 | 0 | 11038:00 | 0
24 | 4 | 2255:00 | 0 | 11039:00 | 0
1 | 4 | 2256:00 | 0 | 11040:00 | 0
2 | 4 | 2257:00 | 0 | 11041:00 | 0
3 | 4 | 2258:00 | 0 | 11042:00 | 0
4 | 4 | 2259:00 | 0 | 11043:00 | 0
5 | 4 | 2260:00 | 0 | 11044:00 | 0
6 | 4 | 2261:00 | 0 | 11045:00 | 0
7 | 4 | 2262:00 | 16.5408 | 11046:00 | 16.4581
8 | 4 | 2263:00 | 53.2995 | 11047:00 | 53.033
9 | 4 | 2264:00 | 68.3975 | 11048:00 | 68.0555
10 | 4 | 2265:00 | 75.3235 | 11049:00 | 74.9468
11 | 4 | 2266:00 | 78.5672 | 11050:00 | 78.1744
12 | 4 | 2267:00 | 81.2619 | 11051:00 | 80.8556
13 | 4 | 2268:00 | 83.013 | 11052:00 | 82.598
14 | 4 | 2269:00 | 81.5524 | 11053:00 | 81.1446
15 | 4 | 2270:00 | 81.0034 | 11054:00 | 80.5984
16 | 4 | 2271:00 | 73.5119 | 11055:00 | 73.1444
17 | 4 | 2272:00 | 64.7104 | 11056:00 | 64.3868
18 | 4 | 2273:00 | 26.4501 | 11057:00 | 26.3179
19 | 4 | 2274:00 | 0.7317 | 11058:00 | 0.72804
20 | 4 | 2275:00 | 0 | 11059:00 | 0
21 | 4 | 2276:00 | 0 | 11060:00 | 0
22 | 4 | 2277:00 | 0 | 11061:00 | 0
23 | 4 | 2278:00 | 0 | 11062:00 | 0
24 | 4 | 2279:00 | 0 | 11063:00 | 0
1 | 4 | 2280:00 | 0 | 11064:00 | 0
2 | 4 | 2281:00 | 0 | 11065:00 | 0
3 | 4 | 2282:00 | 0 | 11066:00 | 0
4 | 4 | 2283:00 | 0 | 11067:00 | 0
5 | 4 | 2284:00 | 0 | 11068:00 | 0
6 | 4 | 2285:00 | 0 | 11069:00 | 0
7 | 4 | 2286:00 | 14.1104 | 11070:00 | 14.0398
8 | 4 | 2287:00 | 47.1407 | 11071:00 | 46.905
9 | 4 | 2288:00 | 57.9668 | 11072:00 | 57.677
10 | 4 | 2289:00 | 69.706 | 11073:00 | 69.3575
11 | 4 | 2290:00 | 72.3618 | 11074:00 | 72
12 | 4 | 2291:00 | 73.5299 | 11075:00 | 73.1622
13 | 4 | 2292:00 | 74.3293 | 11076:00 | 73.9576
14 | 4 | 2293:00 | 76.8778 | 11077:00 | 76.4934
15 | 4 | 2294:00 | 71.1008 | 11078:00 | 70.7453
16 | 4 | 2295:00 | 68.6983 | 11079:00 | 68.3548
17 | 4 | 2296:00 | 63.0695 | 11080:00 | 62.7541
18 | 4 | 2297:00 | 27.8823 | 11081:00 | 27.7429
19 | 4 | 2298:00 | 0.89921 | 11082:00 | 0.89472
20 | 4 | 2299:00 | 0 | 11083:00 | 0
21 | 4 | 2300:00 | 0 | 11084:00 | 0
22 | 4 | 2301:00 | 0 | 11085:00 | 0
23 | 4 | 2302:00 | 0 | 11086:00 | 0
24 | 4 | 2303:00 | 0 | 11087:00 | 0
1 | 4 | 2304:00 | 0 | 11088:00 | 0
2 | 4 | 2305:00 | 0 | 11089:00 | 0
3 | 4 | 2306:00 | 0 | 11090:00 | 0
4 | 4 | 2307:00 | 0 | 11091:00 | 0
5 | 4 | 2308:00 | 0 | 11092:00 | 0
6 | 4 | 2309:00 | 0 | 11093:00 | 0
7 | 4 | 2310:00 | 12.6965 | 11094:00 | 12.6331
8 | 4 | 2311:00 | 40.0609 | 11095:00 | 39.8606
9 | 4 | 2312:00 | 51.2442 | 11096:00 | 50.9879
10 | 4 | 2313:00 | 58.4911 | 11097:00 | 58.1987
11 | 4 | 2314:00 | 66.1728 | 11098:00 | 65.8419
12 | 4 | 2315:00 | 67.7162 | 11099:00 | 67.3777
13 | 4 | 2316:00 | 71.4479 | 11100:00 | 71.0907
14 | 4 | 2317:00 | 73.2158 | 11101:00 | 72.8497
15 | 4 | 2318:00 | 69.7672 | 11102:00 | 69.4184
16 | 4 | 2319:00 | 71.1111 | 11103:00 | 70.7555
17 | 4 | 2320:00 | 64.4052 | 11104:00 | 64.0832
18 | 4 | 2321:00 | 25.9999 | 11105:00 | 25.8699
19 | 4 | 2322:00 | 0.80221 | 11106:00 | 0.7982
20 | 4 | 2323:00 | 0 | 11107:00 | 0
21 | 4 | 2324:00 | 0 | 11108:00 | 0
22 | 4 | 2325:00 | 0 | 11109:00 | 0
23 | 4 | 2326:00 | 0 | 11110:00 | 0
24 | 4 | 2327:00 | 0 | 11111:00 | 0
1 | 4 | 2328:00 | 0 | 11112:00 | 0
2 | 4 | 2329:00 | 0 | 11113:00 | 0
3 | 4 | 2330:00 | 0 | 11114:00 | 0
4 | 4 | 2331:00 | 0 | 11115:00 | 0
5 | 4 | 2332:00 | 0 | 11116:00 | 0
6 | 4 | 2333:00 | 0 | 11117:00 | 0
7 | 4 | 2334:00 | 16.3165 | 11118:00 | 16.235
8 | 4 | 2335:00 | 48.0955 | 11119:00 | 47.855
9 | 4 | 2336:00 | 59.8158 | 11120:00 | 59.5167
10 | 4 | 2337:00 | 70.5372 | 11121:00 | 70.1846
11 | 4 | 2338:00 | 74.6671 | 11122:00 | 74.2938
12 | 4 | 2339:00 | 75.5059 | 11123:00 | 75.1284
13 | 4 | 2340:00 | 74.0836 | 11124:00 | 73.7131
14 | 4 | 2341:00 | 72.2616 | 11125:00 | 71.9003
15 | 4 | 2342:00 | 73.0556 | 11126:00 | 72.6904
16 | 4 | 2343:00 | 69.3127 | 11127:00 | 68.9661
17 | 4 | 2344:00 | 61.8371 | 11128:00 | 61.5279
18 | 4 | 2345:00 | 24.8932 | 11129:00 | 24.7687
19 | 4 | 2346:00 | 0.91712 | 11130:00 | 0.91253
20 | 4 | 2347:00 | 0 | 11131:00 | 0
21 | 4 | 2348:00 | 0 | 11132:00 | 0
22 | 4 | 2349:00 | 0 | 11133:00 | 0
23 | 4 | 2350:00 | 0 | 11134:00 | 0
24 | 4 | 2351:00 | 0 | 11135:00 | 0
1 | 4 | 2352:00 | 0 | 11136:00 | 0
2 | 4 | 2353:00 | 0 | 11137:00 | 0
3 | 4 | 2354:00 | 0 | 11138:00 | 0
4 | 4 | 2355:00 | 0 | 11139:00 | 0
5 | 4 | 2356:00 | 0 | 11140:00 | 0
6 | 4 | 2357:00 | 0 | 11141:00 | 0
7 | 4 | 2358:00 | 18.4 | 11142:00 | 18.308
8 | 4 | 2359:00 | 56.1212 | 11143:00 | 55.8406
9 | 4 | 2360:00 | 68.2306 | 11144:00 | 67.8894
10 | 4 | 2361:00 | 73.361 | 11145:00 | 72.9942
11 | 4 | 2362:00 | 77.4297 | 11146:00 | 77.0426
12 | 4 | 2363:00 | 79.946 | 11147:00 | 79.5463
13 | 4 | 2364:00 | 85.7199 | 11148:00 | 85.2913
14 | 4 | 2365:00 | 85.9792 | 11149:00 | 85.5493
15 | 4 | 2366:00 | 85.2978 | 11150:00 | 84.8713
16 | 4 | 2367:00 | 80.6894 | 11151:00 | 80.2859
17 | 4 | 2368:00 | 72.4414 | 11152:00 | 72.0792
18 | 4 | 2369:00 | 30.6211 | 11153:00 | 30.468
19 | 4 | 2370:00 | 1.4167 | 11154:00 | 1.4097
20 | 4 | 2371:00 | 0 | 11155:00 | 0
21 | 4 | 2372:00 | 0 | 11156:00 | 0
22 | 4 | 2373:00 | 0 | 11157:00 | 0
23 | 4 | 2374:00 | 0 | 11158:00 | 0
24 | 4 | 2375:00 | 0 | 11159:00 | 0
1 | 4 | 2376:00 | 0 | 11160:00 | 0
2 | 4 | 2377:00 | 0 | 11161:00 | 0
3 | 4 | 2378:00 | 0 | 11162:00 | 0
4 | 4 | 2379:00 | 0 | 11163:00 | 0
5 | 4 | 2380:00 | 0 | 11164:00 | 0
6 | 4 | 2381:00 | 0 | 11165:00 | 0
7 | 4 | 2382:00 | 17.6348 | 11166:00 | 17.5466
8 | 4 | 2383:00 | 48.1901 | 11167:00 | 47.9492
9 | 4 | 2384:00 | 58.4585 | 11168:00 | 58.1662
10 | 4 | 2385:00 | 66.6767 | 11169:00 | 66.3434
11 | 4 | 2386:00 | 70.1952 | 11170:00 | 69.8442
12 | 4 | 2387:00 | 76.2366 | 11171:00 | 75.8554
13 | 4 | 2388:00 | 72.0833 | 11172:00 | 71.7229
14 | 4 | 2389:00 | 72.9748 | 11173:00 | 72.6099
15 | 4 | 2390:00 | 72.7848 | 11174:00 | 72.4209
16 | 4 | 2391:00 | 66.8289 | 11175:00 | 66.4947
17 | 4 | 2392:00 | 57.1583 | 11176:00 | 56.8725
18 | 4 | 2393:00 | 24.7545 | 11177:00 | 24.6308
19 | 4 | 2394:00 | 1.4417 | 11178:00 | 1.4345
20 | 4 | 2395:00 | 0 | 11179:00 | 0
21 | 4 | 2396:00 | 0 | 11180:00 | 0
22 | 4 | 2397:00 | 0 | 11181:00 | 0
23 | 4 | 2398:00 | 0 | 11182:00 | 0
24 | 4 | 2399:00 | 0 | 11183:00 | 0
1 | 4 | 2400:00 | 0 | 11184:00 | 0
2 | 4 | 2401:00 | 0 | 11185:00 | 0
3 | 4 | 2402:00 | 0 | 11186:00 | 0
4 | 4 | 2403:00 | 0 | 11187:00 | 0
5 | 4 | 2404:00 | 0 | 11188:00 | 0
6 | 4 | 2405:00 | 0 | 11189:00 | 0
7 | 4 | 2406:00 | 18.197 | 11190:00 | 18.106
8 | 4 | 2407:00 | 51.7557 | 11191:00 | 51.4969
9 | 4 | 2408:00 | 61.0921 | 11192:00 | 60.7867
10 | 4 | 2409:00 | 66.6815 | 11193:00 | 66.3481
11 | 4 | 2410:00 | 72.874 | 11194:00 | 72.5096
12 | 4 | 2411:00 | 76.4676 | 11195:00 | 76.0852
13 | 4 | 2412:00 | 72.8669 | 11196:00 | 72.5025
14 | 4 | 2413:00 | 75.0876 | 11197:00 | 74.7122
15 | 4 | 2414:00 | 72.8991 | 11198:00 | 72.5346
16 | 4 | 2415:00 | 77.1479 | 11199:00 | 76.7622
17 | 4 | 2416:00 | 67.5096 | 11200:00 | 67.172
18 | 4 | 2417:00 | 30.2615 | 11201:00 | 30.1102
19 | 4 | 2418:00 | 1.9642 | 11202:00 | 1.9544
20 | 4 | 2419:00 | 0 | 11203:00 | 0
21 | 4 | 2420:00 | 0 | 11204:00 | 0
22 | 4 | 2421:00 | 0 | 11205:00 | 0
23 | 4 | 2422:00 | 0 | 11206:00 | 0
24 | 4 | 2423:00 | 0 | 11207:00 | 0
1 | 4 | 2424:00 | 0 | 11208:00 | 0
2 | 4 | 2425:00 | 0 | 11209:00 | 0
3 | 4 | 2426:00 | 0 | 11210:00 | 0
4 | 4 | 2427:00 | 0 | 11211:00 | 0
5 | 4 | 2428:00 | 0 | 11212:00 | 0
6 | 4 | 2429:00 | 0 | 11213:00 | 0
7 | 4 | 2430:00 | 24.6024 | 11214:00 | 24.4794
8 | 4 | 2431:00 | 67.6355 | 11215:00 | 67.2973
9 | 4 | 2432:00 | 74.7416 | 11216:00 | 74.3679
10 | 4 | 2433:00 | 79.4447 | 11217:00 | 79.0474
11 | 4 | 2434:00 | 80.5643 | 11218:00 | 80.1615
12 | 4 | 2435:00 | 80.7867 | 11219:00 | 80.3828
13 | 4 | 2436:00 | 82.1165 | 11220:00 | 81.7059
14 | 4 | 2437:00 | 81.7218 | 11221:00 | 81.3131
15 | 4 | 2438:00 | 80.0401 | 11222:00 | 79.6399
16 | 4 | 2439:00 | 70.9043 | 11223:00 | 70.5498
17 | 4 | 2440:00 | 62.5021 | 11224:00 | 62.1895
18 | 4 | 2441:00 | 30.299 | 11225:00 | 30.1475
19 | 4 | 2442:00 | 1.7873 | 11226:00 | 1.7784
20 | 4 | 2443:00 | 0 | 11227:00 | 0
21 | 4 | 2444:00 | 0 | 11228:00 | 0
22 | 4 | 2445:00 | 0 | 11229:00 | 0
23 | 4 | 2446:00 | 0 | 11230:00 | 0
24 | 4 | 2447:00 | 0 | 11231:00 | 0
1 | 4 | 2448:00 | 0 | 11232:00 | 0
2 | 4 | 2449:00 | 0 | 11233:00 | 0
3 | 4 | 2450:00 | 0 | 11234:00 | 0
4 | 4 | 2451:00 | 0 | 11235:00 | 0
5 | 4 | 2452:00 | 0 | 11236:00 | 0
6 | 4 | 2453:00 | 0 | 11237:00 | 0
7 | 4 | 2454:00 | 18.8355 | 11238:00 | 18.7413
8 | 4 | 2455:00 | 47.9172 | 11239:00 | 47.6776
9 | 4 | 2456:00 | 57.4027 | 11240:00 | 57.1156
10 | 4 | 2457:00 | 66.7998 | 11241:00 | 66.4658
11 | 4 | 2458:00 | 71.341 | 11242:00 | 70.9842
12 | 4 | 2459:00 | 62.6683 | 11243:00 | 62.355
13 | 4 | 2460:00 | 60.7591 | 11244:00 | 60.4553
14 | 4 | 2461:00 | 62.1508 | 11245:00 | 61.84
15 | 4 | 2462:00 | 58.2207 | 11246:00 | 57.9295
16 | 4 | 2463:00 | 60.3693 | 11247:00 | 60.0675
17 | 4 | 2464:00 | 55.6253 | 11248:00 | 55.3472
18 | 4 | 2465:00 | 27.8254 | 11249:00 | 27.6863
19 | 4 | 2466:00 | 1.8311 | 11250:00 | 1.822
20 | 4 | 2467:00 | 0 | 11251:00 | 0
21 | 4 | 2468:00 | 0 | 11252:00 | 0
22 | 4 | 2469:00 | 0 | 11253:00 | 0
23 | 4 | 2470:00 | 0 | 11254:00 | 0
24 | 4 | 2471:00 | 0 | 11255:00 | 0
1 | 4 | 2472:00 | 0 | 11256:00 | 0
2 | 4 | 2473:00 | 0 | 11257:00 | 0
3 | 4 | 2474:00 | 0 | 11258:00 | 0
4 | 4 | 2475:00 | 0 | 11259:00 | 0
5 | 4 | 2476:00 | 0 | 11260:00 | 0
6 | 4 | 2477:00 | 0 | 11261:00 | 0
7 | 4 | 2478:00 | 17.6197 | 11262:00 | 17.5316
8 | 4 | 2479:00 | 48.1244 | 11263:00 | 47.8837
9 | 4 | 2480:00 | 62.5235 | 11264:00 | 62.2109
10 | 4 | 2481:00 | 69.0802 | 11265:00 | 68.7348
11 | 4 | 2482:00 | 70.6098 | 11266:00 | 70.2568
12 | 4 | 2483:00 | 71.8541 | 11267:00 | 71.4948
13 | 4 | 2484:00 | 69.91 | 11268:00 | 69.5604
14 | 4 | 2485:00 | 69.607 | 11269:00 | 69.2589
15 | 4 | 2486:00 | 69.1403 | 11270:00 | 68.7946
16 | 4 | 2487:00 | 58.9581 | 11271:00 | 58.6633
17 | 4 | 2488:00 | 49.7511 | 11272:00 | 49.5023
18 | 4 | 2489:00 | 25.7369 | 11273:00 | 25.6082
19 | 4 | 2490:00 | 1.9427 | 11274:00 | 1.9329
20 | 4 | 2491:00 | 0 | 11275:00 | 0
21 | 4 | 2492:00 | 0 | 11276:00 | 0
22 | 4 | 2493:00 | 0 | 11277:00 | 0
23 | 4 | 2494:00 | 0 | 11278:00 | 0
24 | 4 | 2495:00 | 0 | 11279:00 | 0
1 | 4 | 2496:00 | 0 | 11280:00 | 0
2 | 4 | 2497:00 | 0 | 11281:00 | 0
3 | 4 | 2498:00 | 0 | 11282:00 | 0
4 | 4 | 2499:00 | 0 | 11283:00 | 0
5 | 4 | 2500:00 | 0 | 11284:00 | 0
6 | 4 | 2501:00 | 0 | 11285:00 | 0
7 | 4 | 2502:00 | 23.1602 | 11286:00 | 23.0444
8 | 4 | 2503:00 | 51.8451 | 11287:00 | 51.5859
9 | 4 | 2504:00 | 63.9928 | 11288:00 | 63.6728
10 | 4 | 2505:00 | 73.1508 | 11289:00 | 72.785
11 | 4 | 2506:00 | 75.9082 | 11290:00 | 75.5287
12 | 4 | 2507:00 | 75.7893 | 11291:00 | 75.4104
13 | 4 | 2508:00 | 75.5707 | 11292:00 | 75.1929
14 | 4 | 2509:00 | 81.911 | 11293:00 | 81.5015
15 | 4 | 2510:00 | 85.5773 | 11294:00 | 85.1494
16 | 4 | 2511:00 | 77.976 | 11295:00 | 77.5861
17 | 4 | 2512:00 | 65.6206 | 11296:00 | 65.2925
18 | 4 | 2513:00 | 33.3142 | 11297:00 | 33.1477
19 | 4 | 2514:00 | 2.8332 | 11298:00 | 2.819
20 | 4 | 2515:00 | 0 | 11299:00 | 0
21 | 4 | 2516:00 | 0 | 11300:00 | 0
22 | 4 | 2517:00 | 0 | 11301:00 | 0
23 | 4 | 2518:00 | 0 | 11302:00 | 0
24 | 4 | 2519:00 | 0 | 11303:00 | 0
1 | 4 | 2520:00 | 0 | 11304:00 | 0
2 | 4 | 2521:00 | 0 | 11305:00 | 0
3 | 4 | 2522:00 | 0 | 11306:00 | 0
4 | 4 | 2523:00 | 0 | 11307:00 | 0
5 | 4 | 2524:00 | 0 | 11308:00 | 0
6 | 4 | 2525:00 | 0.043551 | 11309:00 | 0.043333
7 | 4 | 2526:00 | 23.8213 | 11310:00 | 23.7022
8 | 4 | 2527:00 | 59.6302 | 11311:00 | 59.3321
9 | 4 | 2528:00 | 64.5196 | 11312:00 | 64.197
10 | 4 | 2529:00 | 70.6467 | 11313:00 | 70.2935
11 | 4 | 2530:00 | 81.5474 | 11314:00 | 81.1397
12 | 4 | 2531:00 | 85.4413 | 11315:00 | 85.0141
13 | 4 | 2532:00 | 89.2472 | 11316:00 | 88.801
14 | 4 | 2533:00 | 89.1043 | 11317:00 | 88.6588
15 | 4 | 2534:00 | 84.3419 | 11318:00 | 83.9202
16 | 4 | 2535:00 | 78.3674 | 11319:00 | 77.9755
17 | 4 | 2536:00 | 72.9027 | 11320:00 | 72.5382
18 | 4 | 2537:00 | 34.275 | 11321:00 | 34.1036
19 | 4 | 2538:00 | 2.9765 | 11322:00 | 2.9616
20 | 4 | 2539:00 | 0 | 11323:00 | 0
21 | 4 | 2540:00 | 0 | 11324:00 | 0
22 | 4 | 2541:00 | 0 | 11325:00 | 0
23 | 4 | 2542:00 | 0 | 11326:00 | 0
24 | 4 | 2543:00 | 0 | 11327:00 | 0
1 | 4 | 2544:00 | 0 | 11328:00 | 0
2 | 4 | 2545:00 | 0 | 11329:00 | 0
3 | 4 | 2546:00 | 0 | 11330:00 | 0
4 | 4 | 2547:00 | 0 | 11331:00 | 0
5 | 4 | 2548:00 | 0 | 11332:00 | 0
6 | 4 | 2549:00 | 0.17418 | 11333:00 | 0.17331
7 | 4 | 2550:00 | 27.5275 | 11334:00 | 27.3898
8 | 4 | 2551:00 | 68.8805 | 11335:00 | 68.5361
9 | 4 | 2552:00 | 74.1271 | 11336:00 | 73.7564
10 | 4 | 2553:00 | 79.2774 | 11337:00 | 78.881
11 | 4 | 2554:00 | 86.8942 | 11338:00 | 86.4597
12 | 4 | 2555:00 | 88.3068 | 11339:00 | 87.8653
13 | 4 | 2556:00 | 83.3995 | 11340:00 | 82.9825
14 | 4 | 2557:00 | 84.2186 | 11341:00 | 83.7976
15 | 4 | 2558:00 | 83.0424 | 11342:00 | 82.6272
16 | 4 | 2559:00 | 76.2129 | 11343:00 | 75.8318
17 | 4 | 2560:00 | 65.5526 | 11344:00 | 65.2249
18 | 4 | 2561:00 | 32.9791 | 11345:00 | 32.8143
19 | 4 | 2562:00 | 2.9003 | 11346:00 | 2.8858
20 | 4 | 2563:00 | 0 | 11347:00 | 0
21 | 4 | 2564:00 | 0 | 11348:00 | 0
22 | 4 | 2565:00 | 0 | 11349:00 | 0
23 | 4 | 2566:00 | 0 | 11350:00 | 0
24 | 4 | 2567:00 | 0 | 11351:00 | 0
1 | 4 | 2568:00 | 0 | 11352:00 | 0
2 | 4 | 2569:00 | 0 | 11353:00 | 0
3 | 4 | 2570:00 | 0 | 11354:00 | 0
4 | 4 | 2571:00 | 0 | 11355:00 | 0
5 | 4 | 2572:00 | 0 | 11356:00 | 0
6 | 4 | 2573:00 | 0.34813 | 11357:00 | 0.34638
7 | 4 | 2574:00 | 24.2637 | 11358:00 | 24.1424
8 | 4 | 2575:00 | 60.8445 | 11359:00 | 60.5403
9 | 4 | 2576:00 | 65.7862 | 11360:00 | 65.4573
10 | 4 | 2577:00 | 76.4626 | 11361:00 | 76.0803
11 | 4 | 2578:00 | 79.6504 | 11362:00 | 79.2521
12 | 4 | 2579:00 | 81.418 | 11363:00 | 81.0109
13 | 4 | 2580:00 | 80.8399 | 11364:00 | 80.4357
14 | 4 | 2581:00 | 77.0658 | 11365:00 | 76.6804
15 | 4 | 2582:00 | 74.5875 | 11366:00 | 74.2146
16 | 4 | 2583:00 | 68.4925 | 11367:00 | 68.1501
17 | 4 | 2584:00 | 60.8522 | 11368:00 | 60.5479
18 | 4 | 2585:00 | 25.7823 | 11369:00 | 25.6533
19 | 4 | 2586:00 | 2.3818 | 11370:00 | 2.3699
20 | 4 | 2587:00 | 0 | 11371:00 | 0
21 | 4 | 2588:00 | 0 | 11372:00 | 0
22 | 4 | 2589:00 | 0 | 11373:00 | 0
23 | 4 | 2590:00 | 0 | 11374:00 | 0
24 | 4 | 2591:00 | 0 | 11375:00 | 0
1 | 4 | 2592:00 | 0 | 11376:00 | 0
2 | 4 | 2593:00 | 0 | 11377:00 | 0
3 | 4 | 2594:00 | 0 | 11378:00 | 0
4 | 4 | 2595:00 | 0 | 11379:00 | 0
5 | 4 | 2596:00 | 0 | 11380:00 | 0
6 | 4 | 2597:00 | 0.31039 | 11381:00 | 0.30883
7 | 4 | 2598:00 | 19.2069 | 11382:00 | 19.1109
8 | 4 | 2599:00 | 50.0733 | 11383:00 | 49.823
9 | 4 | 2600:00 | 57.2969 | 11384:00 | 57.0104
10 | 4 | 2601:00 | 67.5151 | 11385:00 | 67.1775
11 | 4 | 2602:00 | 78.2406 | 11386:00 | 77.8494
12 | 4 | 2603:00 | 82.3415 | 11387:00 | 81.9298
13 | 4 | 2604:00 | 83.2817 | 11388:00 | 82.8653
14 | 4 | 2605:00 | 81.3146 | 11389:00 | 80.908
15 | 4 | 2606:00 | 80.2798 | 11390:00 | 79.8784
16 | 4 | 2607:00 | 70.707 | 11391:00 | 70.3534
17 | 4 | 2608:00 | 60.5401 | 11392:00 | 60.2374
18 | 4 | 2609:00 | 26.0251 | 11393:00 | 25.895
19 | 4 | 2610:00 | 2.5006 | 11394:00 | 2.4881
20 | 4 | 2611:00 | 0 | 11395:00 | 0
21 | 4 | 2612:00 | 0 | 11396:00 | 0
22 | 4 | 2613:00 | 0 | 11397:00 | 0
23 | 4 | 2614:00 | 0 | 11398:00 | 0
24 | 4 | 2615:00 | 0 | 11399:00 | 0
1 | 4 | 2616:00 | 0 | 11400:00 | 0
2 | 4 | 2617:00 | 0 | 11401:00 | 0
3 | 4 | 2618:00 | 0 | 11402:00 | 0
4 | 4 | 2619:00 | 0 | 11403:00 | 0
5 | 4 | 2620:00 | 0 | 11404:00 | 0
6 | 4 | 2621:00 | 0.58651 | 11405:00 | 0.58358
7 | 4 | 2622:00 | 25.1153 | 11406:00 | 24.9897
8 | 4 | 2623:00 | 63.1427 | 11407:00 | 62.827
9 | 4 | 2624:00 | 73.0351 | 11408:00 | 72.67
10 | 4 | 2625:00 | 78.9597 | 11409:00 | 78.5649
11 | 4 | 2626:00 | 82.6516 | 11410:00 | 82.2383
12 | 4 | 2627:00 | 79.0158 | 11411:00 | 78.6208
13 | 4 | 2628:00 | 75.5564 | 11412:00 | 75.1786
14 | 4 | 2629:00 | 73.3384 | 11413:00 | 72.9717
15 | 4 | 2630:00 | 72.8639 | 11414:00 | 72.4996
16 | 4 | 2631:00 | 71.3807 | 11415:00 | 71.0238
17 | 4 | 2632:00 | 58.0376 | 11416:00 | 57.7474
18 | 4 | 2633:00 | 29.5757 | 11417:00 | 29.4278
19 | 4 | 2634:00 | 3.093 | 11418:00 | 3.0776
20 | 4 | 2635:00 | 0 | 11419:00 | 0
21 | 4 | 2636:00 | 0 | 11420:00 | 0
22 | 4 | 2637:00 | 0 | 11421:00 | 0
23 | 4 | 2638:00 | 0 | 11422:00 | 0
24 | 4 | 2639:00 | 0 | 11423:00 | 0
1 | 4 | 2640:00 | 0 | 11424:00 | 0
2 | 4 | 2641:00 | 0 | 11425:00 | 0
3 | 4 | 2642:00 | 0 | 11426:00 | 0
4 | 4 | 2643:00 | 0 | 11427:00 | 0
5 | 4 | 2644:00 | 0 | 11428:00 | 0
6 | 4 | 2645:00 | 0.62804 | 11429:00 | 0.6249
7 | 4 | 2646:00 | 22.8107 | 11430:00 | 22.6966
8 | 4 | 2647:00 | 53.82 | 11431:00 | 53.5509
9 | 4 | 2648:00 | 64.1353 | 11432:00 | 63.8146
10 | 4 | 2649:00 | 70.4143 | 11433:00 | 70.0623
11 | 4 | 2650:00 | 79.8602 | 11434:00 | 79.4609
12 | 4 | 2651:00 | 79.8178 | 11435:00 | 79.4187
13 | 4 | 2652:00 | 76.9496 | 11436:00 | 76.5648
14 | 4 | 2653:00 | 77.2423 | 11437:00 | 76.8561
15 | 4 | 2654:00 | 72.4053 | 11438:00 | 72.0433
16 | 4 | 2655:00 | 63.5038 | 11439:00 | 63.1863
17 | 4 | 2656:00 | 57.3565 | 11440:00 | 57.0697
18 | 4 | 2657:00 | 29.1494 | 11441:00 | 29.0037
19 | 4 | 2658:00 | 2.7623 | 11442:00 | 2.7485
20 | 4 | 2659:00 | 0 | 11443:00 | 0
21 | 4 | 2660:00 | 0 | 11444:00 | 0
22 | 4 | 2661:00 | 0 | 11445:00 | 0
23 | 4 | 2662:00 | 0 | 11446:00 | 0
24 | 4 | 2663:00 | 0 | 11447:00 | 0
1 | 4 | 2664:00 | 0 | 11448:00 | 0
2 | 4 | 2665:00 | 0 | 11449:00 | 0
3 | 4 | 2666:00 | 0 | 11450:00 | 0
4 | 4 | 2667:00 | 0 | 11451:00 | 0
5 | 4 | 2668:00 | 0 | 11452:00 | 0
6 | 4 | 2669:00 | 1.1934 | 11453:00 | 1.1874
7 | 4 | 2670:00 | 31.3452 | 11454:00 | 31.1885
8 | 4 | 2671:00 | 70.4466 | 11455:00 | 70.0944
9 | 4 | 2672:00 | 77.2194 | 11456:00 | 76.8333
10 | 4 | 2673:00 | 85.6532 | 11457:00 | 85.225
11 | 4 | 2674:00 | 91.7146 | 11458:00 | 91.2561
12 | 4 | 2675:00 | 86.9301 | 11459:00 | 86.4954
13 | 4 | 2676:00 | 83.6137 | 11460:00 | 83.1956
14 | 4 | 2677:00 | 80.1866 | 11461:00 | 79.7857
15 | 4 | 2678:00 | 75.3231 | 11462:00 | 74.9465
16 | 4 | 2679:00 | 74.5486 | 11463:00 | 74.1759
17 | 4 | 2680:00 | 67.4322 | 11464:00 | 67.095
18 | 4 | 2681:00 | 31.8861 | 11465:00 | 31.7266
19 | 4 | 2682:00 | 3.3099 | 11466:00 | 3.2934
20 | 4 | 2683:00 | 0 | 11467:00 | 0
21 | 4 | 2684:00 | 0 | 11468:00 | 0
22 | 4 | 2685:00 | 0 | 11469:00 | 0
23 | 4 | 2686:00 | 0 | 11470:00 | 0
24 | 4 | 2687:00 | 0 | 11471:00 | 0
1 | 4 | 2688:00 | 0 | 11472:00 | 0
2 | 4 | 2689:00 | 0 | 11473:00 | 0
3 | 4 | 2690:00 | 0 | 11474:00 | 0
4 | 4 | 2691:00 | 0 | 11475:00 | 0
5 | 4 | 2692:00 | 0 | 11476:00 | 0
6 | 4 | 2693:00 | 1.1366 | 11477:00 | 1.1309
7 | 4 | 2694:00 | 25.7583 | 11478:00 | 25.6295
8 | 4 | 2695:00 | 57.248 | 11479:00 | 56.9618
9 | 4 | 2696:00 | 59.0188 | 11480:00 | 58.7237
10 | 4 | 2697:00 | 66.8908 | 11481:00 | 66.5563
11 | 4 | 2698:00 | 69.9826 | 11482:00 | 69.6327
12 | 4 | 2699:00 | 74.5785 | 11483:00 | 74.2056
13 | 4 | 2700:00 | 79.6667 | 11484:00 | 79.2683
14 | 4 | 2701:00 | 79.1803 | 11485:00 | 78.7844
15 | 4 | 2702:00 | 73.2857 | 11486:00 | 72.9193
16 | 4 | 2703:00 | 67.1235 | 11487:00 | 66.7879
17 | 4 | 2704:00 | 58.4105 | 11488:00 | 58.1185
18 | 4 | 2705:00 | 28.6823 | 11489:00 | 28.5389
19 | 4 | 2706:00 | 3.1121 | 11490:00 | 3.0965
20 | 4 | 2707:00 | 0 | 11491:00 | 0
21 | 4 | 2708:00 | 0 | 11492:00 | 0
22 | 4 | 2709:00 | 0 | 11493:00 | 0
23 | 4 | 2710:00 | 0 | 11494:00 | 0
24 | 4 | 2711:00 | 0 | 11495:00 | 0
1 | 4 | 2712:00 | 0 | 11496:00 | 0
2 | 4 | 2713:00 | 0 | 11497:00 | 0
3 | 4 | 2714:00 | 0 | 11498:00 | 0
4 | 4 | 2715:00 | 0 | 11499:00 | 0
5 | 4 | 2716:00 | 0 | 11500:00 | 0
6 | 4 | 2717:00 | 1.2027 | 11501:00 | 1.1967
7 | 4 | 2718:00 | 22.8751 | 11502:00 | 22.7607
8 | 4 | 2719:00 | 47.3438 | 11503:00 | 47.107
9 | 4 | 2720:00 | 50.7878 | 11504:00 | 50.5339
10 | 4 | 2721:00 | 56.6446 | 11505:00 | 56.3614
11 | 4 | 2722:00 | 58.7748 | 11506:00 | 58.4809
12 | 4 | 2723:00 | 62.9106 | 11507:00 | 62.596
13 | 4 | 2724:00 | 68.4075 | 11508:00 | 68.0655
14 | 4 | 2725:00 | 66.8928 | 11509:00 | 66.5583
15 | 4 | 2726:00 | 61.1531 | 11510:00 | 60.8473
16 | 4 | 2727:00 | 54.1395 | 11511:00 | 53.8688
17 | 4 | 2728:00 | 43.1804 | 11512:00 | 42.9645
18 | 4 | 2729:00 | 22.889 | 11513:00 | 22.7746
19 | 4 | 2730:00 | 2.7024 | 11514:00 | 2.6889
20 | 4 | 2731:00 | 0 | 11515:00 | 0
21 | 4 | 2732:00 | 0 | 11516:00 | 0
22 | 4 | 2733:00 | 0 | 11517:00 | 0
23 | 4 | 2734:00 | 0 | 11518:00 | 0
24 | 4 | 2735:00 | 0 | 11519:00 | 0
1 | 4 | 2736:00 | 0 | 11520:00 | 0
2 | 4 | 2737:00 | 0 | 11521:00 | 0
3 | 4 | 2738:00 | 0 | 11522:00 | 0
4 | 4 | 2739:00 | 0 | 11523:00 | 0
5 | 4 | 2740:00 | 0 | 11524:00 | 0
6 | 4 | 2741:00 | 1.5625 | 11525:00 | 1.5546
7 | 4 | 2742:00 | 26.1365 | 11526:00 | 26.0058
8 | 4 | 2743:00 | 56.671 | 11527:00 | 56.3876
9 | 4 | 2744:00 | 58.824 | 11528:00 | 58.5299
10 | 4 | 2745:00 | 66.7519 | 11529:00 | 66.4181
11 | 4 | 2746:00 | 75.017 | 11530:00 | 74.6419
12 | 4 | 2747:00 | 81.988 | 11531:00 | 81.578
13 | 4 | 2748:00 | 71.5152 | 11532:00 | 71.1576
14 | 4 | 2749:00 | 69.9055 | 11533:00 | 69.556
15 | 4 | 2750:00 | 67.5993 | 11534:00 | 67.2613
16 | 4 | 2751:00 | 63.3859 | 11535:00 | 63.069
17 | 4 | 2752:00 | 47.0191 | 11536:00 | 46.784
18 | 4 | 2753:00 | 26.0018 | 11537:00 | 25.8718
19 | 4 | 2754:00 | 3.3359 | 11538:00 | 3.3193
20 | 4 | 2755:00 | 0 | 11539:00 | 0
21 | 4 | 2756:00 | 0 | 11540:00 | 0
22 | 4 | 2757:00 | 0 | 11541:00 | 0
23 | 4 | 2758:00 | 0 | 11542:00 | 0
24 | 4 | 2759:00 | 0 | 11543:00 | 0
1 | 4 | 2760:00 | 0 | 11544:00 | 0
2 | 4 | 2761:00 | 0 | 11545:00 | 0
3 | 4 | 2762:00 | 0 | 11546:00 | 0
4 | 4 | 2763:00 | 0 | 11547:00 | 0
5 | 4 | 2764:00 | 0 | 11548:00 | 0
6 | 4 | 2765:00 | 1.7452 | 11549:00 | 1.7365
7 | 4 | 2766:00 | 24.3283 | 11550:00 | 24.2066
8 | 4 | 2767:00 | 51.363 | 11551:00 | 51.1062
9 | 4 | 2768:00 | 55.5425 | 11552:00 | 55.2648
10 | 4 | 2769:00 | 67.6749 | 11553:00 | 67.3366
11 | 4 | 2770:00 | 71.9988 | 11554:00 | 71.6388
12 | 4 | 2771:00 | 73.9905 | 11555:00 | 73.6205
13 | 4 | 2772:00 | 79.97 | 11556:00 | 79.5701
14 | 4 | 2773:00 | 77.4713 | 11557:00 | 77.0839
15 | 4 | 2774:00 | 74.6955 | 11558:00 | 74.3221
16 | 4 | 2775:00 | 67.3572 | 11559:00 | 67.0204
17 | 4 | 2776:00 | 55.874 | 11560:00 | 55.5946
18 | 4 | 2777:00 | 27.8099 | 11561:00 | 27.6708
19 | 4 | 2778:00 | 3.6111 | 11562:00 | 3.5931
20 | 4 | 2779:00 | 0 | 11563:00 | 0
21 | 4 | 2780:00 | 0 | 11564:00 | 0
22 | 4 | 2781:00 | 0 | 11565:00 | 0
23 | 4 | 2782:00 | 0 | 11566:00 | 0
24 | 4 | 2783:00 | 0 | 11567:00 | 0
1 | 4 | 2784:00 | 0 | 11568:00 | 0
2 | 4 | 2785:00 | 0 | 11569:00 | 0
3 | 4 | 2786:00 | 0 | 11570:00 | 0
4 | 4 | 2787:00 | 0 | 11571:00 | 0
5 | 4 | 2788:00 | 0 | 11572:00 | 0
6 | 4 | 2789:00 | 1.8648 | 11573:00 | 1.8555
7 | 4 | 2790:00 | 24.1416 | 11574:00 | 24.0209
8 | 4 | 2791:00 | 48.2692 | 11575:00 | 48.0279
9 | 4 | 2792:00 | 53.3802 | 11576:00 | 53.1133
10 | 4 | 2793:00 | 52.6604 | 11577:00 | 52.3971
11 | 4 | 2794:00 | 62.5086 | 11578:00 | 62.1961
12 | 4 | 2795:00 | 71.8006 | 11579:00 | 71.4416
13 | 4 | 2796:00 | 74.2593 | 11580:00 | 73.888
14 | 4 | 2797:00 | 70.5147 | 11581:00 | 70.1621
15 | 4 | 2798:00 | 76.5461 | 11582:00 | 76.1634
16 | 4 | 2799:00 | 72.0008 | 11583:00 | 71.6408
17 | 4 | 2800:00 | 57.7832 | 11584:00 | 57.4943
18 | 4 | 2801:00 | 32.4707 | 11585:00 | 32.3083
19 | 4 | 2802:00 | 4.5414 | 11586:00 | 4.5187
20 | 4 | 2803:00 | 0 | 11587:00 | 0
21 | 4 | 2804:00 | 0 | 11588:00 | 0
22 | 4 | 2805:00 | 0 | 11589:00 | 0
23 | 4 | 2806:00 | 0 | 11590:00 | 0
24 | 4 | 2807:00 | 0 | 11591:00 | 0
1 | 4 | 2808:00 | 0 | 11592:00 | 0
2 | 4 | 2809:00 | 0 | 11593:00 | 0
3 | 4 | 2810:00 | 0 | 11594:00 | 0
4 | 4 | 2811:00 | 0 | 11595:00 | 0
5 | 4 | 2812:00 | 0 | 11596:00 | 0
6 | 4 | 2813:00 | 2.8237 | 11597:00 | 2.8095
7 | 4 | 2814:00 | 33.7089 | 11598:00 | 33.5403
8 | 4 | 2815:00 | 69.4444 | 11599:00 | 69.0972
9 | 4 | 2816:00 | 75.7909 | 11600:00 | 75.412
10 | 4 | 2817:00 | 75.5696 | 11601:00 | 75.1917
11 | 4 | 2818:00 | 82.564 | 11602:00 | 82.1512
12 | 4 | 2819:00 | 86.3307 | 11603:00 | 85.8991
13 | 4 | 2820:00 | 90.8136 | 11604:00 | 90.3595
14 | 4 | 2821:00 | 90.8781 | 11605:00 | 90.4237
15 | 4 | 2822:00 | 90.9037 | 11606:00 | 90.4492
16 | 4 | 2823:00 | 83.1853 | 11607:00 | 82.7694
17 | 4 | 2824:00 | 74.3272 | 11608:00 | 73.9555
18 | 4 | 2825:00 | 40.583 | 11609:00 | 40.3801
19 | 4 | 2826:00 | 4.8618 | 11610:00 | 4.8374
20 | 4 | 2827:00 | 0 | 11611:00 | 0
21 | 4 | 2828:00 | 0 | 11612:00 | 0
22 | 4 | 2829:00 | 0 | 11613:00 | 0
23 | 4 | 2830:00 | 0 | 11614:00 | 0
24 | 4 | 2831:00 | 0 | 11615:00 | 0
1 | 4 | 2832:00 | 0 | 11616:00 | 0
2 | 4 | 2833:00 | 0 | 11617:00 | 0
3 | 4 | 2834:00 | 0 | 11618:00 | 0
4 | 4 | 2835:00 | 0 | 11619:00 | 0
5 | 4 | 2836:00 | 0 | 11620:00 | 0
6 | 4 | 2837:00 | 2.569 | 11621:00 | 2.5562
7 | 4 | 2838:00 | 27.9158 | 11622:00 | 27.7762
8 | 4 | 2839:00 | 55.8984 | 11623:00 | 55.6189
9 | 4 | 2840:00 | 61.496 | 11624:00 | 61.1885
10 | 4 | 2841:00 | 72.8136 | 11625:00 | 72.4495
11 | 4 | 2842:00 | 71.0556 | 11626:00 | 70.7004
12 | 4 | 2843:00 | 70.9442 | 11627:00 | 70.5895
13 | 4 | 2844:00 | 72.7586 | 11628:00 | 72.3948
14 | 4 | 2845:00 | 75.6254 | 11629:00 | 75.2473
15 | 4 | 2846:00 | 68.0156 | 11630:00 | 67.6755
16 | 4 | 2847:00 | 64.9089 | 11631:00 | 64.5844
17 | 4 | 2848:00 | 56.8922 | 11632:00 | 56.6077
18 | 4 | 2849:00 | 31.4202 | 11633:00 | 31.2631
19 | 4 | 2850:00 | 3.9351 | 11634:00 | 3.9155
20 | 4 | 2851:00 | 0 | 11635:00 | 0
21 | 4 | 2852:00 | 0 | 11636:00 | 0
22 | 4 | 2853:00 | 0 | 11637:00 | 0
23 | 4 | 2854:00 | 0 | 11638:00 | 0
24 | 4 | 2855:00 | 0 | 11639:00 | 0
1 | 4 | 2856:00 | 0 | 11640:00 | 0
2 | 4 | 2857:00 | 0 | 11641:00 | 0
3 | 4 | 2858:00 | 0 | 11642:00 | 0
4 | 4 | 2859:00 | 0 | 11643:00 | 0
5 | 4 | 2860:00 | 0 | 11644:00 | 0
6 | 4 | 2861:00 | 2.4251 | 11645:00 | 2.413
7 | 4 | 2862:00 | 28.9153 | 11646:00 | 28.7707
8 | 4 | 2863:00 | 57.4233 | 11647:00 | 57.1362
9 | 4 | 2864:00 | 58.3714 | 11648:00 | 58.0795
10 | 4 | 2865:00 | 64.0245 | 11649:00 | 63.7044
11 | 4 | 2866:00 | 66.0746 | 11650:00 | 65.7442
12 | 4 | 2867:00 | 66.0478 | 11651:00 | 65.7176
13 | 4 | 2868:00 | 65.5633 | 11652:00 | 65.2355
14 | 4 | 2869:00 | 73.3858 | 11653:00 | 73.0189
15 | 4 | 2870:00 | 74.6635 | 11654:00 | 74.2902
16 | 4 | 2871:00 | 71.8628 | 11655:00 | 71.5035
17 | 4 | 2872:00 | 59.5707 | 11656:00 | 59.2728
18 | 4 | 2873:00 | 29.4214 | 11657:00 | 29.2742
19 | 4 | 2874:00 | 4.5804 | 11658:00 | 4.5575
20 | 4 | 2875:00 | 0 | 11659:00 | 0
21 | 4 | 2876:00 | 0 | 11660:00 | 0
22 | 4 | 2877:00 | 0 | 11661:00 | 0
23 | 4 | 2878:00 | 0 | 11662:00 | 0
24 | 4 | 2879:00 | 0 | 11663:00 | 0
1 | 4 | 2880:00 | 0 | 11664:00 | 0
2 | 4 | 2881:00 | 0 | 11665:00 | 0
3 | 4 | 2882:00 | 0 | 11666:00 | 0
4 | 4 | 2883:00 | 0 | 11667:00 | 0
5 | 4 | 2884:00 | 0 | 11668:00 | 0
6 | 4 | 2885:00 | 2.3132 | 11669:00 | 2.3016
7 | 4 | 2886:00 | 24.441 | 11670:00 | 24.3188
8 | 4 | 2887:00 | 47.7286 | 11671:00 | 47.4899
9 | 4 | 2888:00 | 56.1904 | 11672:00 | 55.9094
10 | 4 | 2889:00 | 58.8734 | 11673:00 | 58.5791
11 | 4 | 2890:00 | 61.0633 | 11674:00 | 60.758
12 | 4 | 2891:00 | 67.0023 | 11675:00 | 66.6673
13 | 4 | 2892:00 | 66.3272 | 11676:00 | 65.9956
14 | 4 | 2893:00 | 70.4649 | 11677:00 | 70.1126
15 | 4 | 2894:00 | 69.5124 | 11678:00 | 69.1649
16 | 4 | 2895:00 | 71.4741 | 11679:00 | 71.1168
17 | 4 | 2896:00 | 61.9786 | 11680:00 | 61.6687
18 | 4 | 2897:00 | 31.1754 | 11681:00 | 31.0195
19 | 4 | 2898:00 | 4.2519 | 11682:00 | 4.2307
20 | 4 | 2899:00 | 0 | 11683:00 | 0
21 | 4 | 2900:00 | 0 | 11684:00 | 0
22 | 4 | 2901:00 | 0 | 11685:00 | 0
23 | 4 | 2902:00 | 0 | 11686:00 | 0
24 | 4 | 2903:00 | 0 | 11687:00 | 0
1 | 4 | 2904:00 | 0 | 11688:00 | 0
2 | 4 | 2905:00 | 0 | 11689:00 | 0
3 | 4 | 2906:00 | 0 | 11690:00 | 0
4 | 4 | 2907:00 | 0 | 11691:00 | 0
5 | 4 | 2908:00 | 0 | 11692:00 | 0
6 | 4 | 2909:00 | 2.5428 | 11693:00 | 2.5301
7 | 4 | 2910:00 | 22.9427 | 11694:00 | 22.828
8 | 4 | 2911:00 | 43.9508 | 11695:00 | 43.7311
9 | 4 | 2912:00 | 52.8058 | 11696:00 | 52.5418
10 | 4 | 2913:00 | 56.7083 | 11697:00 | 56.4248
11 | 4 | 2914:00 | 61.7008 | 11698:00 | 61.3923
12 | 4 | 2915:00 | 60.9453 | 11699:00 | 60.6405
13 | 4 | 2916:00 | 60.198 | 11700:00 | 59.897
14 | 4 | 2917:00 | 59.9494 | 11701:00 | 59.6497
15 | 4 | 2918:00 | 61.9001 | 11702:00 | 61.5906
16 | 4 | 2919:00 | 54.3638 | 11703:00 | 54.092
17 | 4 | 2920:00 | 46.3564 | 11704:00 | 46.1246
18 | 4 | 2921:00 | 24.951 | 11705:00 | 24.8262
19 | 4 | 2922:00 | 3.9573 | 11706:00 | 3.9375
20 | 4 | 2923:00 | 0 | 11707:00 | 0
21 | 4 | 2924:00 | 0 | 11708:00 | 0
22 | 4 | 2925:00 | 0 | 11709:00 | 0
23 | 4 | 2926:00 | 0 | 11710:00 | 0
24 | 4 | 2927:00 | 0 | 11711:00 | 0
1 | 5 | 2928:00 | 0 | 11712:00 | 0
2 | 5 | 2929:00 | 0 | 11713:00 | 0
3 | 5 | 2930:00 | 0 | 11714:00 | 0
4 | 5 | 2931:00 | 0 | 11715:00 | 0
5 | 5 | 2932:00 | 0 | 11716:00 | 0
6 | 5 | 2933:00 | 3.2336 | 11717:00 | 3.2174
7 | 5 | 2934:00 | 27.2108 | 11718:00 | 27.0747
8 | 5 | 2935:00 | 55.016 | 11719:00 | 54.7409
9 | 5 | 2936:00 | 65.0536 | 11720:00 | 64.7283
10 | 5 | 2937:00 | 70.7099 | 11721:00 | 70.3563
11 | 5 | 2938:00 | 72.2651 | 11722:00 | 71.9038
12 | 5 | 2939:00 | 72.4445 | 11723:00 | 72.0823
13 | 5 | 2940:00 | 72.4696 | 11724:00 | 72.1073
14 | 5 | 2941:00 | 73.0115 | 11725:00 | 72.6465
15 | 5 | 2942:00 | 72.8089 | 11726:00 | 72.4449
16 | 5 | 2943:00 | 68.9409 | 11727:00 | 68.5961
17 | 5 | 2944:00 | 63.752 | 11728:00 | 63.4333
18 | 5 | 2945:00 | 36.7011 | 11729:00 | 36.5176
19 | 5 | 2946:00 | 5.793 | 11730:00 | 5.7641
20 | 5 | 2947:00 | 0 | 11731:00 | 0
21 | 5 | 2948:00 | 0 | 11732:00 | 0
22 | 5 | 2949:00 | 0 | 11733:00 | 0
23 | 5 | 2950:00 | 0 | 11734:00 | 0
24 | 5 | 2951:00 | 0 | 11735:00 | 0
1 | 5 | 2952:00 | 0 | 11736:00 | 0
2 | 5 | 2953:00 | 0 | 11737:00 | 0
3 | 5 | 2954:00 | 0 | 11738:00 | 0
4 | 5 | 2955:00 | 0 | 11739:00 | 0
5 | 5 | 2956:00 | 0 | 11740:00 | 0
6 | 5 | 2957:00 | 3.9537 | 11741:00 | 3.9339
7 | 5 | 2958:00 | 34.5699 | 11742:00 | 34.3971
8 | 5 | 2959:00 | 60.4522 | 11743:00 | 60.1499
9 | 5 | 2960:00 | 60.2517 | 11744:00 | 59.9504
10 | 5 | 2961:00 | 61.7854 | 11745:00 | 61.4765
11 | 5 | 2962:00 | 65.6832 | 11746:00 | 65.3548
12 | 5 | 2963:00 | 70.5791 | 11747:00 | 70.2262
13 | 5 | 2964:00 | 72.9211 | 11748:00 | 72.5565
14 | 5 | 2965:00 | 70.2073 | 11749:00 | 69.8562
15 | 5 | 2966:00 | 65.9479 | 11750:00 | 65.6182
16 | 5 | 2967:00 | 61.6147 | 11751:00 | 61.3066
17 | 5 | 2968:00 | 56.4707 | 11752:00 | 56.1883
18 | 5 | 2969:00 | 34.6015 | 11753:00 | 34.4285
19 | 5 | 2970:00 | 6.04 | 11754:00 | 6.0098
20 | 5 | 2971:00 | 0 | 11755:00 | 0
21 | 5 | 2972:00 | 0 | 11756:00 | 0
22 | 5 | 2973:00 | 0 | 11757:00 | 0
23 | 5 | 2974:00 | 0 | 11758:00 | 0
24 | 5 | 2975:00 | 0 | 11759:00 | 0
1 | 5 | 2976:00 | 0 | 11760:00 | 0
2 | 5 | 2977:00 | 0 | 11761:00 | 0
3 | 5 | 2978:00 | 0 | 11762:00 | 0
4 | 5 | 2979:00 | 0 | 11763:00 | 0
5 | 5 | 2980:00 | 0 | 11764:00 | 0
6 | 5 | 2981:00 | 4.0257 | 11765:00 | 4.0056
7 | 5 | 2982:00 | 34.1519 | 11766:00 | 33.9811
8 | 5 | 2983:00 | 60.2656 | 11767:00 | 59.9643
9 | 5 | 2984:00 | 71.8925 | 11768:00 | 71.533
10 | 5 | 2985:00 | 78.0985 | 11769:00 | 77.708
11 | 5 | 2986:00 | 80.9948 | 11770:00 | 80.5899
12 | 5 | 2987:00 | 80.7074 | 11771:00 | 80.3039
13 | 5 | 2988:00 | 75.2542 | 11772:00 | 74.878
14 | 5 | 2989:00 | 77.7125 | 11773:00 | 77.324
15 | 5 | 2990:00 | 73.2052 | 11774:00 | 72.8392
16 | 5 | 2991:00 | 74.825 | 11775:00 | 74.4508
17 | 5 | 2992:00 | 63.8218 | 11776:00 | 63.5027
18 | 5 | 2993:00 | 38.7964 | 11777:00 | 38.6024
19 | 5 | 2994:00 | 7.021 | 11778:00 | 6.9859
20 | 5 | 2995:00 | 0 | 11779:00 | 0
21 | 5 | 2996:00 | 0 | 11780:00 | 0
22 | 5 | 2997:00 | 0 | 11781:00 | 0
23 | 5 | 2998:00 | 0 | 11782:00 | 0
24 | 5 | 2999:00 | 0 | 11783:00 | 0
1 | 5 | 3000:00 | 0 | 11784:00 | 0
2 | 5 | 3001:00 | 0 | 11785:00 | 0
3 | 5 | 3002:00 | 0 | 11786:00 | 0
4 | 5 | 3003:00 | 0 | 11787:00 | 0
5 | 5 | 3004:00 | 0 | 11788:00 | 0
6 | 5 | 3005:00 | 4.339 | 11789:00 | 4.3173
7 | 5 | 3006:00 | 34.5367 | 11790:00 | 34.364
8 | 5 | 3007:00 | 60.4229 | 11791:00 | 60.1208
9 | 5 | 3008:00 | 64.4728 | 11792:00 | 64.1504
10 | 5 | 3009:00 | 74.0561 | 11793:00 | 73.6858
11 | 5 | 3010:00 | 77.0554 | 11794:00 | 76.6701
12 | 5 | 3011:00 | 80.8768 | 11795:00 | 80.4724
13 | 5 | 3012:00 | 78.1879 | 11796:00 | 77.7969
14 | 5 | 3013:00 | 77.2307 | 11797:00 | 76.8446
15 | 5 | 3014:00 | 77.0611 | 11798:00 | 76.6758
16 | 5 | 3015:00 | 73.1541 | 11799:00 | 72.7883
17 | 5 | 3016:00 | 65.1212 | 11800:00 | 64.7956
18 | 5 | 3017:00 | 38.7275 | 11801:00 | 38.5338
19 | 5 | 3018:00 | 5.9747 | 11802:00 | 5.9448
20 | 5 | 3019:00 | 0 | 11803:00 | 0
21 | 5 | 3020:00 | 0 | 11804:00 | 0
22 | 5 | 3021:00 | 0 | 11805:00 | 0
23 | 5 | 3022:00 | 0 | 11806:00 | 0
24 | 5 | 3023:00 | 0 | 11807:00 | 0
1 | 5 | 3024:00 | 0 | 11808:00 | 0
2 | 5 | 3025:00 | 0 | 11809:00 | 0
3 | 5 | 3026:00 | 0 | 11810:00 | 0
4 | 5 | 3027:00 | 0 | 11811:00 | 0
5 | 5 | 3028:00 | 0 | 11812:00 | 0
6 | 5 | 3029:00 | 4.567 | 11813:00 | 4.5442
7 | 5 | 3030:00 | 33.6332 | 11814:00 | 33.4651
8 | 5 | 3031:00 | 61.8132 | 11815:00 | 61.5041
9 | 5 | 3032:00 | 69.3731 | 11816:00 | 69.0262
10 | 5 | 3033:00 | 77.5044 | 11817:00 | 77.1169
11 | 5 | 3034:00 | 84.8259 | 11818:00 | 84.4018
12 | 5 | 3035:00 | 86.9472 | 11819:00 | 86.5125
13 | 5 | 3036:00 | 85.7393 | 11820:00 | 85.3106
14 | 5 | 3037:00 | 81.3177 | 11821:00 | 80.9111
15 | 5 | 3038:00 | 80.5424 | 11822:00 | 80.1397
16 | 5 | 3039:00 | 78.5291 | 11823:00 | 78.1364
17 | 5 | 3040:00 | 66.3837 | 11824:00 | 66.0518
18 | 5 | 3041:00 | 31.7412 | 11825:00 | 31.5825
19 | 5 | 3042:00 | 4.5219 | 11826:00 | 4.4993
20 | 5 | 3043:00 | 0 | 11827:00 | 0
21 | 5 | 3044:00 | 0 | 11828:00 | 0
22 | 5 | 3045:00 | 0 | 11829:00 | 0
23 | 5 | 3046:00 | 0 | 11830:00 | 0
24 | 5 | 3047:00 | 0 | 11831:00 | 0
1 | 5 | 3048:00 | 0 | 11832:00 | 0
2 | 5 | 3049:00 | 0 | 11833:00 | 0
3 | 5 | 3050:00 | 0 | 11834:00 | 0
4 | 5 | 3051:00 | 0 | 11835:00 | 0
5 | 5 | 3052:00 | 0 | 11836:00 | 0
6 | 5 | 3053:00 | 3.5258 | 11837:00 | 3.5082
7 | 5 | 3054:00 | 28.6249 | 11838:00 | 28.4818
8 | 5 | 3055:00 | 54.079 | 11839:00 | 53.8086
9 | 5 | 3056:00 | 62.8387 | 11840:00 | 62.5246
10 | 5 | 3057:00 | 76.0389 | 11841:00 | 75.6587
11 | 5 | 3058:00 | 78.9535 | 11842:00 | 78.5587
12 | 5 | 3059:00 | 76.6183 | 11843:00 | 76.2352
13 | 5 | 3060:00 | 74.8692 | 11844:00 | 74.4948
14 | 5 | 3061:00 | 77.5357 | 11845:00 | 77.148
15 | 5 | 3062:00 | 75.8887 | 11846:00 | 75.5093
16 | 5 | 3063:00 | 68.4376 | 11847:00 | 68.0955
17 | 5 | 3064:00 | 62.219 | 11848:00 | 61.9079
18 | 5 | 3065:00 | 34.1456 | 11849:00 | 33.9749
19 | 5 | 3066:00 | 5.7787 | 11850:00 | 5.7498
20 | 5 | 3067:00 | 0 | 11851:00 | 0
21 | 5 | 3068:00 | 0 | 11852:00 | 0
22 | 5 | 3069:00 | 0 | 11853:00 | 0
23 | 5 | 3070:00 | 0 | 11854:00 | 0
24 | 5 | 3071:00 | 0 | 11855:00 | 0
1 | 5 | 3072:00 | 0 | 11856:00 | 0
2 | 5 | 3073:00 | 0 | 11857:00 | 0
3 | 5 | 3074:00 | 0 | 11858:00 | 0
4 | 5 | 3075:00 | 0 | 11859:00 | 0
5 | 5 | 3076:00 | 0 | 11860:00 | 0
6 | 5 | 3077:00 | 3.2295 | 11861:00 | 3.2134
7 | 5 | 3078:00 | 23.8554 | 11862:00 | 23.7361
8 | 5 | 3079:00 | 44.8362 | 11863:00 | 44.612
9 | 5 | 3080:00 | 61.2539 | 11864:00 | 60.9477
10 | 5 | 3081:00 | 73.6343 | 11865:00 | 73.2661
11 | 5 | 3082:00 | 77.1949 | 11866:00 | 76.8089
12 | 5 | 3083:00 | 73.9652 | 11867:00 | 73.5954
13 | 5 | 3084:00 | 71.6746 | 11868:00 | 71.3162
14 | 5 | 3085:00 | 75.4487 | 11869:00 | 75.0714
15 | 5 | 3086:00 | 64.8058 | 11870:00 | 64.4818
16 | 5 | 3087:00 | 55.9149 | 11871:00 | 55.6353
17 | 5 | 3088:00 | 41.7233 | 11872:00 | 41.5146
18 | 5 | 3089:00 | 26.3401 | 11873:00 | 26.2084
19 | 5 | 3090:00 | 5.306 | 11874:00 | 5.2795
20 | 5 | 3091:00 | 0 | 11875:00 | 0
21 | 5 | 3092:00 | 0 | 11876:00 | 0
22 | 5 | 3093:00 | 0 | 11877:00 | 0
23 | 5 | 3094:00 | 0 | 11878:00 | 0
24 | 5 | 3095:00 | 0 | 11879:00 | 0
1 | 5 | 3096:00 | 0 | 11880:00 | 0
2 | 5 | 3097:00 | 0 | 11881:00 | 0
3 | 5 | 3098:00 | 0 | 11882:00 | 0
4 | 5 | 3099:00 | 0 | 11883:00 | 0
5 | 5 | 3100:00 | 0 | 11884:00 | 0
6 | 5 | 3101:00 | 3.4874 | 11885:00 | 3.47
7 | 5 | 3102:00 | 25.2315 | 11886:00 | 25.1054
8 | 5 | 3103:00 | 47.565 | 11887:00 | 47.3272
9 | 5 | 3104:00 | 57.4662 | 11888:00 | 57.1789
10 | 5 | 3105:00 | 61.3194 | 11889:00 | 61.0128
11 | 5 | 3106:00 | 66.327 | 11890:00 | 65.9953
12 | 5 | 3107:00 | 72.5455 | 11891:00 | 72.1827
13 | 5 | 3108:00 | 72.1009 | 11892:00 | 71.7404
14 | 5 | 3109:00 | 68.8644 | 11893:00 | 68.5201
15 | 5 | 3110:00 | 73.6517 | 11894:00 | 73.2834
16 | 5 | 3111:00 | 68.1474 | 11895:00 | 67.8067
17 | 5 | 3112:00 | 48.2573 | 11896:00 | 48.016
18 | 5 | 3113:00 | 25.3966 | 11897:00 | 25.2696
19 | 5 | 3114:00 | 5.4492 | 11898:00 | 5.422
20 | 5 | 3115:00 | 0 | 11899:00 | 0
21 | 5 | 3116:00 | 0 | 11900:00 | 0
22 | 5 | 3117:00 | 0 | 11901:00 | 0
23 | 5 | 3118:00 | 0 | 11902:00 | 0
24 | 5 | 3119:00 | 0 | 11903:00 | 0
1 | 5 | 3120:00 | 0 | 11904:00 | 0
2 | 5 | 3121:00 | 0 | 11905:00 | 0
3 | 5 | 3122:00 | 0 | 11906:00 | 0
4 | 5 | 3123:00 | 0 | 11907:00 | 0
5 | 5 | 3124:00 | 0 | 11908:00 | 0
6 | 5 | 3125:00 | 4.2655 | 11909:00 | 4.2441
7 | 5 | 3126:00 | 30.2396 | 11910:00 | 30.0884
8 | 5 | 3127:00 | 49.3237 | 11911:00 | 49.0771
9 | 5 | 3128:00 | 57.0128 | 11912:00 | 56.7278
10 | 5 | 3129:00 | 65.5968 | 11913:00 | 65.2688
11 | 5 | 3130:00 | 76.1403 | 11914:00 | 75.7596
12 | 5 | 3131:00 | 75.9172 | 11915:00 | 75.5376
13 | 5 | 3132:00 | 77.1869 | 11916:00 | 76.801
14 | 5 | 3133:00 | 73.8996 | 11917:00 | 73.5301
15 | 5 | 3134:00 | 75.7016 | 11918:00 | 75.3231
16 | 5 | 3135:00 | 67.9785 | 11919:00 | 67.6386
17 | 5 | 3136:00 | 58.8475 | 11920:00 | 58.5533
18 | 5 | 3137:00 | 34.4707 | 11921:00 | 34.2983
19 | 5 | 3138:00 | 6.6932 | 11922:00 | 6.6597
20 | 5 | 3139:00 | 0 | 11923:00 | 0
21 | 5 | 3140:00 | 0 | 11924:00 | 0
22 | 5 | 3141:00 | 0 | 11925:00 | 0
23 | 5 | 3142:00 | 0 | 11926:00 | 0
24 | 5 | 3143:00 | 0 | 11927:00 | 0
1 | 5 | 3144:00 | 0 | 11928:00 | 0
2 | 5 | 3145:00 | 0 | 11929:00 | 0
3 | 5 | 3146:00 | 0 | 11930:00 | 0
4 | 5 | 3147:00 | 0 | 11931:00 | 0
5 | 5 | 3148:00 | 0 | 11932:00 | 0
6 | 5 | 3149:00 | 4.6739 | 11933:00 | 4.6506
7 | 5 | 3150:00 | 30.5393 | 11934:00 | 30.3866
8 | 5 | 3151:00 | 57.5949 | 11935:00 | 57.3069
9 | 5 | 3152:00 | 61.7094 | 11936:00 | 61.4009
10 | 5 | 3153:00 | 70.9017 | 11937:00 | 70.5472
11 | 5 | 3154:00 | 75.1784 | 11938:00 | 74.8025
12 | 5 | 3155:00 | 81.9873 | 11939:00 | 81.5773
13 | 5 | 3156:00 | 79.5741 | 11940:00 | 79.1762
14 | 5 | 3157:00 | 75.585 | 11941:00 | 75.2071
15 | 5 | 3158:00 | 71.8432 | 11942:00 | 71.484
16 | 5 | 3159:00 | 71.2189 | 11943:00 | 70.8628
17 | 5 | 3160:00 | 63.231 | 11944:00 | 62.9149
18 | 5 | 3161:00 | 35.6748 | 11945:00 | 35.4964
19 | 5 | 3162:00 | 7.6706 | 11946:00 | 7.6323
20 | 5 | 3163:00 | 0 | 11947:00 | 0
21 | 5 | 3164:00 | 0 | 11948:00 | 0
22 | 5 | 3165:00 | 0 | 11949:00 | 0
23 | 5 | 3166:00 | 0 | 11950:00 | 0
24 | 5 | 3167:00 | 0 | 11951:00 | 0
1 | 5 | 3168:00 | 0 | 11952:00 | 0
2 | 5 | 3169:00 | 0 | 11953:00 | 0
3 | 5 | 3170:00 | 0 | 11954:00 | 0
4 | 5 | 3171:00 | 0 | 11955:00 | 0
5 | 5 | 3172:00 | 0 | 11956:00 | 0
6 | 5 | 3173:00 | 5.2686 | 11957:00 | 5.2422
7 | 5 | 3174:00 | 32.7074 | 11958:00 | 32.5439
8 | 5 | 3175:00 | 58.57 | 11959:00 | 58.2772
9 | 5 | 3176:00 | 65.4954 | 11960:00 | 65.1679
10 | 5 | 3177:00 | 69.9881 | 11961:00 | 69.6381
11 | 5 | 3178:00 | 82.7886 | 11962:00 | 82.3747
12 | 5 | 3179:00 | 88.0631 | 11963:00 | 87.6227
13 | 5 | 3180:00 | 86.1011 | 11964:00 | 85.6705
14 | 5 | 3181:00 | 80.4292 | 11965:00 | 80.0271
15 | 5 | 3182:00 | 73.4875 | 11966:00 | 73.1201
16 | 5 | 3183:00 | 70.1785 | 11967:00 | 69.8276
17 | 5 | 3184:00 | 59.3893 | 11968:00 | 59.0923
18 | 5 | 3185:00 | 34.2316 | 11969:00 | 34.0604
19 | 5 | 3186:00 | 7.0507 | 11970:00 | 7.0155
20 | 5 | 3187:00 | 0 | 11971:00 | 0
21 | 5 | 3188:00 | 0 | 11972:00 | 0
22 | 5 | 3189:00 | 0 | 11973:00 | 0
23 | 5 | 3190:00 | 0 | 11974:00 | 0
24 | 5 | 3191:00 | 0 | 11975:00 | 0
1 | 5 | 3192:00 | 0 | 11976:00 | 0
2 | 5 | 3193:00 | 0 | 11977:00 | 0
3 | 5 | 3194:00 | 0 | 11978:00 | 0
4 | 5 | 3195:00 | 0 | 11979:00 | 0
5 | 5 | 3196:00 | 0 | 11980:00 | 0
6 | 5 | 3197:00 | 5.4078 | 11981:00 | 5.3808
7 | 5 | 3198:00 | 32.0723 | 11982:00 | 31.9119
8 | 5 | 3199:00 | 60.3273 | 11983:00 | 60.0256
9 | 5 | 3200:00 | 67.5198 | 11984:00 | 67.1822
10 | 5 | 3201:00 | 72.35 | 11985:00 | 71.9883
11 | 5 | 3202:00 | 78.169 | 11986:00 | 77.7782
12 | 5 | 3203:00 | 80.2542 | 11987:00 | 79.8529
13 | 5 | 3204:00 | 75.2915 | 11988:00 | 74.915
14 | 5 | 3205:00 | 74.9516 | 11989:00 | 74.5769
15 | 5 | 3206:00 | 73.1852 | 11990:00 | 72.8193
16 | 5 | 3207:00 | 70.3841 | 11991:00 | 70.0322
17 | 5 | 3208:00 | 59.1955 | 11992:00 | 58.8995
18 | 5 | 3209:00 | 37.5419 | 11993:00 | 37.3542
19 | 5 | 3210:00 | 7.7166 | 11994:00 | 7.678
20 | 5 | 3211:00 | 0 | 11995:00 | 0
21 | 5 | 3212:00 | 0 | 11996:00 | 0
22 | 5 | 3213:00 | 0 | 11997:00 | 0
23 | 5 | 3214:00 | 0 | 11998:00 | 0
24 | 5 | 3215:00 | 0 | 11999:00 | 0
1 | 5 | 3216:00 | 0 | 12000:00 | 0
2 | 5 | 3217:00 | 0 | 12001:00 | 0
3 | 5 | 3218:00 | 0 | 12002:00 | 0
4 | 5 | 3219:00 | 0 | 12003:00 | 0
5 | 5 | 3220:00 | 0 | 12004:00 | 0
6 | 5 | 3221:00 | 6.5981 | 12005:00 | 6.5651
7 | 5 | 3222:00 | 39.2558 | 12006:00 | 39.0595
8 | 5 | 3223:00 | 70.4058 | 12007:00 | 70.0538
9 | 5 | 3224:00 | 78.6478 | 12008:00 | 78.2546
10 | 5 | 3225:00 | 80.1112 | 12009:00 | 79.7107
11 | 5 | 3226:00 | 83.0923 | 12010:00 | 82.6768
12 | 5 | 3227:00 | 87.5676 | 12011:00 | 87.1298
13 | 5 | 3228:00 | 79.4769 | 12012:00 | 79.0795
14 | 5 | 3229:00 | 83.8741 | 12013:00 | 83.4548
15 | 5 | 3230:00 | 81.2939 | 12014:00 | 80.8874
16 | 5 | 3231:00 | 63.8474 | 12015:00 | 63.5282
17 | 5 | 3232:00 | 48.1936 | 12016:00 | 47.9526
18 | 5 | 3233:00 | 30.3625 | 12017:00 | 30.2107
19 | 5 | 3234:00 | 6.5382 | 12018:00 | 6.5055
20 | 5 | 3235:00 | 0 | 12019:00 | 0
21 | 5 | 3236:00 | 0 | 12020:00 | 0
22 | 5 | 3237:00 | 0 | 12021:00 | 0
23 | 5 | 3238:00 | 0 | 12022:00 | 0
24 | 5 | 3239:00 | 0 | 12023:00 | 0
1 | 5 | 3240:00 | 0 | 12024:00 | 0
2 | 5 | 3241:00 | 0 | 12025:00 | 0
3 | 5 | 3242:00 | 0 | 12026:00 | 0
4 | 5 | 3243:00 | 0 | 12027:00 | 0
5 | 5 | 3244:00 | 0 | 12028:00 | 0
6 | 5 | 3245:00 | 5.2731 | 12029:00 | 5.2467
7 | 5 | 3246:00 | 30.0212 | 12030:00 | 29.8711
8 | 5 | 3247:00 | 53.0561 | 12031:00 | 52.7908
9 | 5 | 3248:00 | 54.4418 | 12032:00 | 54.1696
10 | 5 | 3249:00 | 61.8854 | 12033:00 | 61.5759
11 | 5 | 3250:00 | 70.2972 | 12034:00 | 69.9457
12 | 5 | 3251:00 | 76.6575 | 12035:00 | 76.2742
13 | 5 | 3252:00 | 76.692 | 12036:00 | 76.3085
14 | 5 | 3253:00 | 75.8048 | 12037:00 | 75.4258
15 | 5 | 3254:00 | 71.6296 | 12038:00 | 71.2715
16 | 5 | 3255:00 | 60.1907 | 12039:00 | 59.8898
17 | 5 | 3256:00 | 54.6951 | 12040:00 | 54.4216
18 | 5 | 3257:00 | 32.3118 | 12041:00 | 32.1502
19 | 5 | 3258:00 | 7.4573 | 12042:00 | 7.42
20 | 5 | 3259:00 | 0 | 12043:00 | 0
21 | 5 | 3260:00 | 0 | 12044:00 | 0
22 | 5 | 3261:00 | 0 | 12045:00 | 0
23 | 5 | 3262:00 | 0 | 12046:00 | 0
24 | 5 | 3263:00 | 0 | 12047:00 | 0
1 | 5 | 3264:00 | 0 | 12048:00 | 0
2 | 5 | 3265:00 | 0 | 12049:00 | 0
3 | 5 | 3266:00 | 0 | 12050:00 | 0
4 | 5 | 3267:00 | 0 | 12051:00 | 0
5 | 5 | 3268:00 | 0 | 12052:00 | 0
6 | 5 | 3269:00 | 6.4159 | 12053:00 | 6.3839
7 | 5 | 3270:00 | 33.353 | 12054:00 | 33.1863
8 | 5 | 3271:00 | 55.1005 | 12055:00 | 54.825
9 | 5 | 3272:00 | 58.9806 | 12056:00 | 58.6857
10 | 5 | 3273:00 | 68.2325 | 12057:00 | 67.8913
11 | 5 | 3274:00 | 78.3734 | 12058:00 | 77.9815
12 | 5 | 3275:00 | 83.4765 | 12059:00 | 83.0592
13 | 5 | 3276:00 | 81.0172 | 12060:00 | 80.6121
14 | 5 | 3277:00 | 72.3098 | 12061:00 | 71.9483
15 | 5 | 3278:00 | 73.1499 | 12062:00 | 72.7841
16 | 5 | 3279:00 | 74.4506 | 12063:00 | 74.0784
17 | 5 | 3280:00 | 63.6866 | 12064:00 | 63.3682
18 | 5 | 3281:00 | 40.1722 | 12065:00 | 39.9714
19 | 5 | 3282:00 | 8.684 | 12066:00 | 8.6406
20 | 5 | 3283:00 | 0 | 12067:00 | 0
21 | 5 | 3284:00 | 0 | 12068:00 | 0
22 | 5 | 3285:00 | 0 | 12069:00 | 0
23 | 5 | 3286:00 | 0 | 12070:00 | 0
24 | 5 | 3287:00 | 0 | 12071:00 | 0
1 | 5 | 3288:00 | 0 | 12072:00 | 0
2 | 5 | 3289:00 | 0 | 12073:00 | 0
3 | 5 | 3290:00 | 0 | 12074:00 | 0
4 | 5 | 3291:00 | 0 | 12075:00 | 0
5 | 5 | 3292:00 | 0 | 12076:00 | 0
6 | 5 | 3293:00 | 6.729 | 12077:00 | 6.6953
7 | 5 | 3294:00 | 37.182 | 12078:00 | 36.9961
8 | 5 | 3295:00 | 61.2743 | 12079:00 | 60.968
9 | 5 | 3296:00 | 71.4424 | 12080:00 | 71.0852
10 | 5 | 3297:00 | 78.2713 | 12081:00 | 77.88
11 | 5 | 3298:00 | 79.6556 | 12082:00 | 79.2573
12 | 5 | 3299:00 | 81.0575 | 12083:00 | 80.6522
13 | 5 | 3300:00 | 81.4705 | 12084:00 | 81.0631
14 | 5 | 3301:00 | 80.1012 | 12085:00 | 79.7007
15 | 5 | 3302:00 | 80.6386 | 12086:00 | 80.2354
16 | 5 | 3303:00 | 75.8217 | 12087:00 | 75.4426
17 | 5 | 3304:00 | 64.8018 | 12088:00 | 64.4778
18 | 5 | 3305:00 | 41.3784 | 12089:00 | 41.1715
19 | 5 | 3306:00 | 9.6051 | 12090:00 | 9.5571
20 | 5 | 3307:00 | 0 | 12091:00 | 0
21 | 5 | 3308:00 | 0 | 12092:00 | 0
22 | 5 | 3309:00 | 0 | 12093:00 | 0
23 | 5 | 3310:00 | 0 | 12094:00 | 0
24 | 5 | 3311:00 | 0 | 12095:00 | 0
1 | 5 | 3312:00 | 0 | 12096:00 | 0
2 | 5 | 3313:00 | 0 | 12097:00 | 0
3 | 5 | 3314:00 | 0 | 12098:00 | 0
4 | 5 | 3315:00 | 0 | 12099:00 | 0
5 | 5 | 3316:00 | 0 | 12100:00 | 0
6 | 5 | 3317:00 | 8.0685 | 12101:00 | 8.0281
7 | 5 | 3318:00 | 43.3909 | 12102:00 | 43.1739
8 | 5 | 3319:00 | 71.9403 | 12103:00 | 71.5807
9 | 5 | 3320:00 | 82.0051 | 12104:00 | 81.595
10 | 5 | 3321:00 | 88.2825 | 12105:00 | 87.8411
11 | 5 | 3322:00 | 92.627 | 12106:00 | 92.1639
12 | 5 | 3323:00 | 91.6297 | 12107:00 | 91.1716
13 | 5 | 3324:00 | 91.7599 | 12108:00 | 91.3011
14 | 5 | 3325:00 | 89.8384 | 12109:00 | 89.3892
15 | 5 | 3326:00 | 89.6917 | 12110:00 | 89.2433
16 | 5 | 3327:00 | 87.5033 | 12111:00 | 87.0658
17 | 5 | 3328:00 | 80.1409 | 12112:00 | 79.7402
18 | 5 | 3329:00 | 45.2437 | 12113:00 | 45.0174
19 | 5 | 3330:00 | 9.1848 | 12114:00 | 9.1388
20 | 5 | 3331:00 | 0 | 12115:00 | 0
21 | 5 | 3332:00 | 0 | 12116:00 | 0
22 | 5 | 3333:00 | 0 | 12117:00 | 0
23 | 5 | 3334:00 | 0 | 12118:00 | 0
24 | 5 | 3335:00 | 0 | 12119:00 | 0
1 | 5 | 3336:00 | 0 | 12120:00 | 0
2 | 5 | 3337:00 | 0 | 12121:00 | 0
3 | 5 | 3338:00 | 0 | 12122:00 | 0
4 | 5 | 3339:00 | 0 | 12123:00 | 0
5 | 5 | 3340:00 | 0 | 12124:00 | 0
6 | 5 | 3341:00 | 6.6568 | 12125:00 | 6.6235
7 | 5 | 3342:00 | 35.2606 | 12126:00 | 35.0843
8 | 5 | 3343:00 | 57.0034 | 12127:00 | 56.7184
9 | 5 | 3344:00 | 69.3579 | 12128:00 | 69.0111
10 | 5 | 3345:00 | 75.8109 | 12129:00 | 75.4319
11 | 5 | 3346:00 | 79.3842 | 12130:00 | 78.9872
12 | 5 | 3347:00 | 76.7693 | 12131:00 | 76.3855
13 | 5 | 3348:00 | 73.5233 | 12132:00 | 73.1557
14 | 5 | 3349:00 | 80.5317 | 12133:00 | 80.129
15 | 5 | 3350:00 | 82.7031 | 12134:00 | 82.2896
16 | 5 | 3351:00 | 79.1224 | 12135:00 | 78.7268
17 | 5 | 3352:00 | 69.4396 | 12136:00 | 69.0924
18 | 5 | 3353:00 | 42.2294 | 12137:00 | 42.0182
19 | 5 | 3354:00 | 9.86 | 12138:00 | 9.8107
20 | 5 | 3355:00 | 0 | 12139:00 | 0
21 | 5 | 3356:00 | 0 | 12140:00 | 0
22 | 5 | 3357:00 | 0 | 12141:00 | 0
23 | 5 | 3358:00 | 0 | 12142:00 | 0
24 | 5 | 3359:00 | 0 | 12143:00 | 0
1 | 5 | 3360:00 | 0 | 12144:00 | 0
2 | 5 | 3361:00 | 0 | 12145:00 | 0
3 | 5 | 3362:00 | 0 | 12146:00 | 0
4 | 5 | 3363:00 | 0 | 12147:00 | 0
5 | 5 | 3364:00 | 0 | 12148:00 | 0
6 | 5 | 3365:00 | 7.0478 | 12149:00 | 7.0126
7 | 5 | 3366:00 | 37.8501 | 12150:00 | 37.6609
8 | 5 | 3367:00 | 64.3816 | 12151:00 | 64.0597
9 | 5 | 3368:00 | 72.0086 | 12152:00 | 71.6485
10 | 5 | 3369:00 | 78.6267 | 12153:00 | 78.2336
11 | 5 | 3370:00 | 80.8636 | 12154:00 | 80.4593
12 | 5 | 3371:00 | 81.3194 | 12155:00 | 80.9128
13 | 5 | 3372:00 | 83.7242 | 12156:00 | 83.3055
14 | 5 | 3373:00 | 81.0268 | 12157:00 | 80.6217
15 | 5 | 3374:00 | 79.022 | 12158:00 | 78.6269
16 | 5 | 3375:00 | 72.7627 | 12159:00 | 72.3988
17 | 5 | 3376:00 | 66.1415 | 12160:00 | 65.8108
18 | 5 | 3377:00 | 41.4836 | 12161:00 | 41.2762
19 | 5 | 3378:00 | 10.2369 | 12162:00 | 10.1857
20 | 5 | 3379:00 | 0 | 12163:00 | 0
21 | 5 | 3380:00 | 0 | 12164:00 | 0
22 | 5 | 3381:00 | 0 | 12165:00 | 0
23 | 5 | 3382:00 | 0 | 12166:00 | 0
24 | 5 | 3383:00 | 0 | 12167:00 | 0
1 | 5 | 3384:00 | 0 | 12168:00 | 0
2 | 5 | 3385:00 | 0 | 12169:00 | 0
3 | 5 | 3386:00 | 0 | 12170:00 | 0
4 | 5 | 3387:00 | 0 | 12171:00 | 0
5 | 5 | 3388:00 | 0 | 12172:00 | 0
6 | 5 | 3389:00 | 7.9477 | 12173:00 | 7.908
7 | 5 | 3390:00 | 42.5667 | 12174:00 | 42.3539
8 | 5 | 3391:00 | 71.8873 | 12175:00 | 71.5278
9 | 5 | 3392:00 | 77.6786 | 12176:00 | 77.2902
10 | 5 | 3393:00 | 79.3823 | 12177:00 | 78.9854
11 | 5 | 3394:00 | 79.865 | 12178:00 | 79.4657
12 | 5 | 3395:00 | 81.5019 | 12179:00 | 81.0944
13 | 5 | 3396:00 | 82.9844 | 12180:00 | 82.5695
14 | 5 | 3397:00 | 81.807 | 12181:00 | 81.398
15 | 5 | 3398:00 | 78.2662 | 12182:00 | 77.8749
16 | 5 | 3399:00 | 72.328 | 12183:00 | 71.9663
17 | 5 | 3400:00 | 60.7674 | 12184:00 | 60.4636
18 | 5 | 3401:00 | 38.92 | 12185:00 | 38.7254
19 | 5 | 3402:00 | 9.7316 | 12186:00 | 9.6829
20 | 5 | 3403:00 | 0 | 12187:00 | 0
21 | 5 | 3404:00 | 0 | 12188:00 | 0
22 | 5 | 3405:00 | 0 | 12189:00 | 0
23 | 5 | 3406:00 | 0 | 12190:00 | 0
24 | 5 | 3407:00 | 0 | 12191:00 | 0
1 | 5 | 3408:00 | 0 | 12192:00 | 0
2 | 5 | 3409:00 | 0 | 12193:00 | 0
3 | 5 | 3410:00 | 0 | 12194:00 | 0
4 | 5 | 3411:00 | 0 | 12195:00 | 0
5 | 5 | 3412:00 | 0 | 12196:00 | 0
6 | 5 | 3413:00 | 8.6547 | 12197:00 | 8.6115
7 | 5 | 3414:00 | 44.4149 | 12198:00 | 44.1928
8 | 5 | 3415:00 | 76.6164 | 12199:00 | 76.2333
9 | 5 | 3416:00 | 77.0392 | 12200:00 | 76.654
10 | 5 | 3417:00 | 79.8659 | 12201:00 | 79.4666
11 | 5 | 3418:00 | 84.3468 | 12202:00 | 83.925
12 | 5 | 3419:00 | 85.5846 | 12203:00 | 85.1567
13 | 5 | 3420:00 | 83.6694 | 12204:00 | 83.251
14 | 5 | 3421:00 | 85.4958 | 12205:00 | 85.0683
15 | 5 | 3422:00 | 83.7231 | 12206:00 | 83.3045
16 | 5 | 3423:00 | 76.1824 | 12207:00 | 75.8015
17 | 5 | 3424:00 | 67.8754 | 12208:00 | 67.536
18 | 5 | 3425:00 | 39.4059 | 12209:00 | 39.2089
19 | 5 | 3426:00 | 10.0144 | 12210:00 | 9.9643
20 | 5 | 3427:00 | 0 | 12211:00 | 0
21 | 5 | 3428:00 | 0 | 12212:00 | 0
22 | 5 | 3429:00 | 0 | 12213:00 | 0
23 | 5 | 3430:00 | 0 | 12214:00 | 0
24 | 5 | 3431:00 | 0 | 12215:00 | 0
1 | 5 | 3432:00 | 0 | 12216:00 | 0
2 | 5 | 3433:00 | 0 | 12217:00 | 0
3 | 5 | 3434:00 | 0 | 12218:00 | 0
4 | 5 | 3435:00 | 0 | 12219:00 | 0
5 | 5 | 3436:00 | 0 | 12220:00 | 0
6 | 5 | 3437:00 | 8.7188 | 12221:00 | 8.6752
7 | 5 | 3438:00 | 43.7912 | 12222:00 | 43.5723
8 | 5 | 3439:00 | 70.0183 | 12223:00 | 69.6682
9 | 5 | 3440:00 | 74.449 | 12224:00 | 74.0767
10 | 5 | 3441:00 | 76.5156 | 12225:00 | 76.1331
11 | 5 | 3442:00 | 79.7118 | 12226:00 | 79.3133
12 | 5 | 3443:00 | 79.6255 | 12227:00 | 79.2274
13 | 5 | 3444:00 | 83.9961 | 12228:00 | 83.5761
14 | 5 | 3445:00 | 80.5627 | 12229:00 | 80.1599
15 | 5 | 3446:00 | 68.3173 | 12230:00 | 67.9757
16 | 5 | 3447:00 | 59.6518 | 12231:00 | 59.3535
17 | 5 | 3448:00 | 47.6954 | 12232:00 | 47.457
18 | 5 | 3449:00 | 31.6466 | 12233:00 | 31.4883
19 | 5 | 3450:00 | 7.1396 | 12234:00 | 7.1039
20 | 5 | 3451:00 | 0 | 12235:00 | 0
21 | 5 | 3452:00 | 0 | 12236:00 | 0
22 | 5 | 3453:00 | 0 | 12237:00 | 0
23 | 5 | 3454:00 | 0 | 12238:00 | 0
24 | 5 | 3455:00 | 0 | 12239:00 | 0
1 | 5 | 3456:00 | 0 | 12240:00 | 0
2 | 5 | 3457:00 | 0 | 12241:00 | 0
3 | 5 | 3458:00 | 0 | 12242:00 | 0
4 | 5 | 3459:00 | 0 | 12243:00 | 0
5 | 5 | 3460:00 | 0 | 12244:00 | 0
6 | 5 | 3461:00 | 7.5256 | 12245:00 | 7.488
7 | 5 | 3462:00 | 36.9501 | 12246:00 | 36.7654
8 | 5 | 3463:00 | 55.935 | 12247:00 | 55.6554
9 | 5 | 3464:00 | 59.7235 | 12248:00 | 59.4249
10 | 5 | 3465:00 | 74.4014 | 12249:00 | 74.0294
11 | 5 | 3466:00 | 81.5107 | 12250:00 | 81.1032
12 | 5 | 3467:00 | 87.0362 | 12251:00 | 86.6011
13 | 5 | 3468:00 | 81.5484 | 12252:00 | 81.1407
14 | 5 | 3469:00 | 81.05 | 12253:00 | 80.6447
15 | 5 | 3470:00 | 80.2704 | 12254:00 | 79.869
16 | 5 | 3471:00 | 74.5733 | 12255:00 | 74.2004
17 | 5 | 3472:00 | 56.8887 | 12256:00 | 56.6043
18 | 5 | 3473:00 | 32.0841 | 12257:00 | 31.9237
19 | 5 | 3474:00 | 7.6854 | 12258:00 | 7.647
20 | 5 | 3475:00 | 0 | 12259:00 | 0
21 | 5 | 3476:00 | 0 | 12260:00 | 0
22 | 5 | 3477:00 | 0 | 12261:00 | 0
23 | 5 | 3478:00 | 0 | 12262:00 | 0
24 | 5 | 3479:00 | 0 | 12263:00 | 0
1 | 5 | 3480:00 | 0 | 12264:00 | 0
2 | 5 | 3481:00 | 0 | 12265:00 | 0
3 | 5 | 3482:00 | 0 | 12266:00 | 0
4 | 5 | 3483:00 | 0 | 12267:00 | 0
5 | 5 | 3484:00 | 0 | 12268:00 | 0
6 | 5 | 3485:00 | 6.7858 | 12269:00 | 6.7519
7 | 5 | 3486:00 | 33.7431 | 12270:00 | 33.5744
8 | 5 | 3487:00 | 52.1127 | 12271:00 | 51.8522
9 | 5 | 3488:00 | 67.1271 | 12272:00 | 66.7915
10 | 5 | 3489:00 | 79.4998 | 12273:00 | 79.1023
11 | 5 | 3490:00 | 83.0822 | 12274:00 | 82.6668
12 | 5 | 3491:00 | 84.0612 | 12275:00 | 83.6409
13 | 5 | 3492:00 | 84.1086 | 12276:00 | 83.688
14 | 5 | 3493:00 | 79.3835 | 12277:00 | 78.9865
15 | 5 | 3494:00 | 75.1378 | 12278:00 | 74.7621
16 | 5 | 3495:00 | 68.2725 | 12279:00 | 67.9312
17 | 5 | 3496:00 | 59.5249 | 12280:00 | 59.2273
18 | 5 | 3497:00 | 37.7747 | 12281:00 | 37.5858
19 | 5 | 3498:00 | 8.8675 | 12282:00 | 8.8231
20 | 5 | 3499:00 | 0 | 12283:00 | 0
21 | 5 | 3500:00 | 0 | 12284:00 | 0
22 | 5 | 3501:00 | 0 | 12285:00 | 0
23 | 5 | 3502:00 | 0 | 12286:00 | 0
24 | 5 | 3503:00 | 0 | 12287:00 | 0
1 | 5 | 3504:00 | 0 | 12288:00 | 0
2 | 5 | 3505:00 | 0 | 12289:00 | 0
3 | 5 | 3506:00 | 0 | 12290:00 | 0
4 | 5 | 3507:00 | 0 | 12291:00 | 0
5 | 5 | 3508:00 | 0 | 12292:00 | 0
6 | 5 | 3509:00 | 6.6375 | 12293:00 | 6.6043
7 | 5 | 3510:00 | 32.3956 | 12294:00 | 32.2336
8 | 5 | 3511:00 | 59.0139 | 12295:00 | 58.7188
9 | 5 | 3512:00 | 69.335 | 12296:00 | 68.9884
10 | 5 | 3513:00 | 74.9301 | 12297:00 | 74.5554
11 | 5 | 3514:00 | 83.4129 | 12298:00 | 82.9958
12 | 5 | 3515:00 | 81.0622 | 12299:00 | 80.6569
13 | 5 | 3516:00 | 82.1991 | 12300:00 | 81.7881
14 | 5 | 3517:00 | 76.8153 | 12301:00 | 76.4312
15 | 5 | 3518:00 | 67.5309 | 12302:00 | 67.1933
16 | 5 | 3519:00 | 58.5234 | 12303:00 | 58.2308
17 | 5 | 3520:00 | 47.949 | 12304:00 | 47.7092
18 | 5 | 3521:00 | 29.4935 | 12305:00 | 29.346
19 | 5 | 3522:00 | 8.0226 | 12306:00 | 7.9825
20 | 5 | 3523:00 | 0 | 12307:00 | 0
21 | 5 | 3524:00 | 0 | 12308:00 | 0
22 | 5 | 3525:00 | 0 | 12309:00 | 0
23 | 5 | 3526:00 | 0 | 12310:00 | 0
24 | 5 | 3527:00 | 0 | 12311:00 | 0
1 | 5 | 3528:00 | 0 | 12312:00 | 0
2 | 5 | 3529:00 | 0 | 12313:00 | 0
3 | 5 | 3530:00 | 0 | 12314:00 | 0
4 | 5 | 3531:00 | 0 | 12315:00 | 0
5 | 5 | 3532:00 | 0 | 12316:00 | 0
6 | 5 | 3533:00 | 7.3351 | 12317:00 | 7.2985
7 | 5 | 3534:00 | 33.8837 | 12318:00 | 33.7143
8 | 5 | 3535:00 | 54.1674 | 12319:00 | 53.8965
9 | 5 | 3536:00 | 64.2746 | 12320:00 | 63.9532
10 | 5 | 3537:00 | 73.1809 | 12321:00 | 72.815
11 | 5 | 3538:00 | 81.6454 | 12322:00 | 81.2372
12 | 5 | 3539:00 | 84.6223 | 12323:00 | 84.1992
13 | 5 | 3540:00 | 81.7551 | 12324:00 | 81.3464
14 | 5 | 3541:00 | 83.7861 | 12325:00 | 83.3672
15 | 5 | 3542:00 | 80.861 | 12326:00 | 80.4566
16 | 5 | 3543:00 | 72.3743 | 12327:00 | 72.0124
17 | 5 | 3544:00 | 59.3598 | 12328:00 | 59.063
18 | 5 | 3545:00 | 36.8461 | 12329:00 | 36.6619
19 | 5 | 3546:00 | 10.5181 | 12330:00 | 10.4655
20 | 5 | 3547:00 | 0 | 12331:00 | 0
21 | 5 | 3548:00 | 0 | 12332:00 | 0
22 | 5 | 3549:00 | 0 | 12333:00 | 0
23 | 5 | 3550:00 | 0 | 12334:00 | 0
24 | 5 | 3551:00 | 0 | 12335:00 | 0
1 | 5 | 3552:00 | 0 | 12336:00 | 0
2 | 5 | 3553:00 | 0 | 12337:00 | 0
3 | 5 | 3554:00 | 0 | 12338:00 | 0
4 | 5 | 3555:00 | 0 | 12339:00 | 0
5 | 5 | 3556:00 | 0 | 12340:00 | 0
6 | 5 | 3557:00 | 8.3285 | 12341:00 | 8.2868
7 | 5 | 3558:00 | 38.4225 | 12342:00 | 38.2304
8 | 5 | 3559:00 | 58.0772 | 12343:00 | 57.7868
9 | 5 | 3560:00 | 70.4658 | 12344:00 | 70.1135
10 | 5 | 3561:00 | 76.1601 | 12345:00 | 75.7793
11 | 5 | 3562:00 | 78.3214 | 12346:00 | 77.9298
12 | 5 | 3563:00 | 80.4973 | 12347:00 | 80.0948
13 | 5 | 3564:00 | 80.5302 | 12348:00 | 80.1276
14 | 5 | 3565:00 | 74.3829 | 12349:00 | 74.011
15 | 5 | 3566:00 | 65.7657 | 12350:00 | 65.4368
16 | 5 | 3567:00 | 58.5812 | 12351:00 | 58.2883
17 | 5 | 3568:00 | 50.3381 | 12352:00 | 50.0864
18 | 5 | 3569:00 | 29.979 | 12353:00 | 29.8291
19 | 5 | 3570:00 | 7.8719 | 12354:00 | 7.8326
20 | 5 | 3571:00 | 0 | 12355:00 | 0
21 | 5 | 3572:00 | 0 | 12356:00 | 0
22 | 5 | 3573:00 | 0 | 12357:00 | 0
23 | 5 | 3574:00 | 0 | 12358:00 | 0
24 | 5 | 3575:00 | 0 | 12359:00 | 0
1 | 5 | 3576:00 | 0 | 12360:00 | 0
2 | 5 | 3577:00 | 0 | 12361:00 | 0
3 | 5 | 3578:00 | 0 | 12362:00 | 0
4 | 5 | 3579:00 | 0 | 12363:00 | 0
5 | 5 | 3580:00 | 0 | 12364:00 | 0
6 | 5 | 3581:00 | 5.9781 | 12365:00 | 5.9482
7 | 5 | 3582:00 | 27.119 | 12366:00 | 26.9834
8 | 5 | 3583:00 | 42.7923 | 12367:00 | 42.5783
9 | 5 | 3584:00 | 54.8182 | 12368:00 | 54.5441
10 | 5 | 3585:00 | 68.9156 | 12369:00 | 68.571
11 | 5 | 3586:00 | 72.6005 | 12370:00 | 72.2375
12 | 5 | 3587:00 | 80.8478 | 12371:00 | 80.4436
13 | 5 | 3588:00 | 78.5453 | 12372:00 | 78.1526
14 | 5 | 3589:00 | 81.0234 | 12373:00 | 80.6182
15 | 5 | 3590:00 | 76.5887 | 12374:00 | 76.2058
16 | 5 | 3591:00 | 73.8886 | 12375:00 | 73.5191
17 | 5 | 3592:00 | 65.0114 | 12376:00 | 64.6863
18 | 5 | 3593:00 | 38.1113 | 12377:00 | 37.9207
19 | 5 | 3594:00 | 10.1421 | 12378:00 | 10.0914
20 | 5 | 3595:00 | 0 | 12379:00 | 0
21 | 5 | 3596:00 | 0 | 12380:00 | 0
22 | 5 | 3597:00 | 0 | 12381:00 | 0
23 | 5 | 3598:00 | 0 | 12382:00 | 0
24 | 5 | 3599:00 | 0 | 12383:00 | 0
1 | 5 | 3600:00 | 0 | 12384:00 | 0
2 | 5 | 3601:00 | 0 | 12385:00 | 0
3 | 5 | 3602:00 | 0 | 12386:00 | 0
4 | 5 | 3603:00 | 0 | 12387:00 | 0
5 | 5 | 3604:00 | 0 | 12388:00 | 0
6 | 5 | 3605:00 | 7.7321 | 12389:00 | 7.6934
7 | 5 | 3606:00 | 34.4007 | 12390:00 | 34.2287
8 | 5 | 3607:00 | 60.5742 | 12391:00 | 60.2714
9 | 5 | 3608:00 | 70.1814 | 12392:00 | 69.8305
10 | 5 | 3609:00 | 70.2089 | 12393:00 | 69.8579
11 | 5 | 3610:00 | 78.2386 | 12394:00 | 77.8474
12 | 5 | 3611:00 | 84.021 | 12395:00 | 83.6008
13 | 5 | 3612:00 | 80.9958 | 12396:00 | 80.5908
14 | 5 | 3613:00 | 82.2586 | 12397:00 | 81.8473
15 | 5 | 3614:00 | 79.7143 | 12398:00 | 79.3157
16 | 5 | 3615:00 | 72.9632 | 12399:00 | 72.5984
17 | 5 | 3616:00 | 61.7798 | 12400:00 | 61.4709
18 | 5 | 3617:00 | 44.7475 | 12401:00 | 44.5238
19 | 5 | 3618:00 | 10.969 | 12402:00 | 10.9142
20 | 5 | 3619:00 | 0 | 12403:00 | 0
21 | 5 | 3620:00 | 0 | 12404:00 | 0
22 | 5 | 3621:00 | 0 | 12405:00 | 0
23 | 5 | 3622:00 | 0 | 12406:00 | 0
24 | 5 | 3623:00 | 0 | 12407:00 | 0
1 | 5 | 3624:00 | 0 | 12408:00 | 0
2 | 5 | 3625:00 | 0 | 12409:00 | 0
3 | 5 | 3626:00 | 0 | 12410:00 | 0
4 | 5 | 3627:00 | 0 | 12411:00 | 0
5 | 5 | 3628:00 | 0 | 12412:00 | 0
6 | 5 | 3629:00 | 8.5279 | 12413:00 | 8.4853
7 | 5 | 3630:00 | 37.0459 | 12414:00 | 36.8606
8 | 5 | 3631:00 | 60.3385 | 12415:00 | 60.0368
9 | 5 | 3632:00 | 66.9936 | 12416:00 | 66.6587
10 | 5 | 3633:00 | 74.9952 | 12417:00 | 74.6202
11 | 5 | 3634:00 | 79.2704 | 12418:00 | 78.874
12 | 5 | 3635:00 | 83.6429 | 12419:00 | 83.2246
13 | 5 | 3636:00 | 83.9232 | 12420:00 | 83.5036
14 | 5 | 3637:00 | 78.5469 | 12421:00 | 78.1542
15 | 5 | 3638:00 | 78.8417 | 12422:00 | 78.4474
16 | 5 | 3639:00 | 72.7538 | 12423:00 | 72.39
17 | 5 | 3640:00 | 60.9751 | 12424:00 | 60.6703
18 | 5 | 3641:00 | 42.261 | 12425:00 | 42.0497
19 | 5 | 3642:00 | 11.8169 | 12426:00 | 11.7578
20 | 5 | 3643:00 | 0 | 12427:00 | 0
21 | 5 | 3644:00 | 0 | 12428:00 | 0
22 | 5 | 3645:00 | 0 | 12429:00 | 0
23 | 5 | 3646:00 | 0 | 12430:00 | 0
24 | 5 | 3647:00 | 0 | 12431:00 | 0
1 | 5 | 3648:00 | 0 | 12432:00 | 0
2 | 5 | 3649:00 | 0 | 12433:00 | 0
3 | 5 | 3650:00 | 0 | 12434:00 | 0
4 | 5 | 3651:00 | 0 | 12435:00 | 0
5 | 5 | 3652:00 | 0 | 12436:00 | 0
6 | 5 | 3653:00 | 6.1622 | 12437:00 | 6.1314
7 | 5 | 3654:00 | 27.9162 | 12438:00 | 27.7766
8 | 5 | 3655:00 | 55.788 | 12439:00 | 55.509
9 | 5 | 3656:00 | 69.2687 | 12440:00 | 68.9224
10 | 5 | 3657:00 | 80.3949 | 12441:00 | 79.9929
11 | 5 | 3658:00 | 86.05 | 12442:00 | 85.6198
12 | 5 | 3659:00 | 83.8234 | 12443:00 | 83.4043
13 | 5 | 3660:00 | 89.1971 | 12444:00 | 88.7512
14 | 5 | 3661:00 | 88.8263 | 12445:00 | 88.3822
15 | 5 | 3662:00 | 85.0566 | 12446:00 | 84.6313
16 | 5 | 3663:00 | 80.7098 | 12447:00 | 80.3063
17 | 5 | 3664:00 | 68.2647 | 12448:00 | 67.9233
18 | 5 | 3665:00 | 41.1304 | 12449:00 | 40.9247
19 | 5 | 3666:00 | 12.0902 | 12450:00 | 12.0297
20 | 5 | 3667:00 | 0 | 12451:00 | 0
21 | 5 | 3668:00 | 0 | 12452:00 | 0
22 | 5 | 3669:00 | 0 | 12453:00 | 0
23 | 5 | 3670:00 | 0 | 12454:00 | 0
24 | 5 | 3671:00 | 0 | 12455:00 | 0
1 | 6 | 3672:00 | 0 | 12456:00 | 0
2 | 6 | 3673:00 | 0 | 12457:00 | 0
3 | 6 | 3674:00 | 0 | 12458:00 | 0
4 | 6 | 3675:00 | 0 | 12459:00 | 0
5 | 6 | 3676:00 | 0 | 12460:00 | 0
6 | 6 | 3677:00 | 9.5035 | 12461:00 | 9.456
7 | 6 | 3678:00 | 39.1824 | 12462:00 | 38.9864
8 | 6 | 3679:00 | 58.1003 | 12463:00 | 57.8098
9 | 6 | 3680:00 | 71.8677 | 12464:00 | 71.5084
10 | 6 | 3681:00 | 84.1898 | 12465:00 | 83.7688
11 | 6 | 3682:00 | 90.3787 | 12466:00 | 89.9268
12 | 6 | 3683:00 | 90.4595 | 12467:00 | 90.0072
13 | 6 | 3684:00 | 90.8222 | 12468:00 | 90.3681
14 | 6 | 3685:00 | 88.8763 | 12469:00 | 88.4319
15 | 6 | 3686:00 | 84.4804 | 12470:00 | 84.058
16 | 6 | 3687:00 | 76.0304 | 12471:00 | 75.6502
17 | 6 | 3688:00 | 63.7363 | 12472:00 | 63.4177
18 | 6 | 3689:00 | 44.7641 | 12473:00 | 44.5403
19 | 6 | 3690:00 | 13.1878 | 12474:00 | 13.1219
20 | 6 | 3691:00 | 0 | 12475:00 | 0
21 | 6 | 3692:00 | 0 | 12476:00 | 0
22 | 6 | 3693:00 | 0 | 12477:00 | 0
23 | 6 | 3694:00 | 0 | 12478:00 | 0
24 | 6 | 3695:00 | 0 | 12479:00 | 0
1 | 6 | 3696:00 | 0 | 12480:00 | 0
2 | 6 | 3697:00 | 0 | 12481:00 | 0
3 | 6 | 3698:00 | 0 | 12482:00 | 0
4 | 6 | 3699:00 | 0 | 12483:00 | 0
5 | 6 | 3700:00 | 0 | 12484:00 | 0
6 | 6 | 3701:00 | 8.5189 | 12485:00 | 8.4763
7 | 6 | 3702:00 | 37.7606 | 12486:00 | 37.5718
8 | 6 | 3703:00 | 58.7674 | 12487:00 | 58.4735
9 | 6 | 3704:00 | 68.0106 | 12488:00 | 67.6706
10 | 6 | 3705:00 | 72.9363 | 12489:00 | 72.5716
11 | 6 | 3706:00 | 80.4415 | 12490:00 | 80.0393
12 | 6 | 3707:00 | 80.9887 | 12491:00 | 80.5837
13 | 6 | 3708:00 | 81.2376 | 12492:00 | 80.8314
14 | 6 | 3709:00 | 82.0166 | 12493:00 | 81.6065
15 | 6 | 3710:00 | 79.518 | 12494:00 | 79.1204
16 | 6 | 3711:00 | 73.4725 | 12495:00 | 73.1051
17 | 6 | 3712:00 | 60.6297 | 12496:00 | 60.3266
18 | 6 | 3713:00 | 39.7533 | 12497:00 | 39.5545
19 | 6 | 3714:00 | 12.0283 | 12498:00 | 11.9682
20 | 6 | 3715:00 | 0 | 12499:00 | 0
21 | 6 | 3716:00 | 0 | 12500:00 | 0
22 | 6 | 3717:00 | 0 | 12501:00 | 0
23 | 6 | 3718:00 | 0 | 12502:00 | 0
24 | 6 | 3719:00 | 0 | 12503:00 | 0
1 | 6 | 3720:00 | 0 | 12504:00 | 0
2 | 6 | 3721:00 | 0 | 12505:00 | 0
3 | 6 | 3722:00 | 0 | 12506:00 | 0
4 | 6 | 3723:00 | 0 | 12507:00 | 0
5 | 6 | 3724:00 | 0 | 12508:00 | 0
6 | 6 | 3725:00 | 11.1506 | 12509:00 | 11.0948
7 | 6 | 3726:00 | 47.3533 | 12510:00 | 47.1165
8 | 6 | 3727:00 | 72.4697 | 12511:00 | 72.1074
9 | 6 | 3728:00 | 76.8745 | 12512:00 | 76.4901
10 | 6 | 3729:00 | 80.8836 | 12513:00 | 80.4792
11 | 6 | 3730:00 | 86.6445 | 12514:00 | 86.2113
12 | 6 | 3731:00 | 90.1385 | 12515:00 | 89.6878
13 | 6 | 3732:00 | 88.8071 | 12516:00 | 88.3631
14 | 6 | 3733:00 | 89.6501 | 12517:00 | 89.2018
15 | 6 | 3734:00 | 86.0138 | 12518:00 | 85.5837
16 | 6 | 3735:00 | 84.3288 | 12519:00 | 83.9072
17 | 6 | 3736:00 | 69.1159 | 12520:00 | 68.7703
18 | 6 | 3737:00 | 45.199 | 12521:00 | 44.973
19 | 6 | 3738:00 | 14.2006 | 12522:00 | 14.1296
20 | 6 | 3739:00 | 0 | 12523:00 | 0
21 | 6 | 3740:00 | 0 | 12524:00 | 0
22 | 6 | 3741:00 | 0 | 12525:00 | 0
23 | 6 | 3742:00 | 0 | 12526:00 | 0
24 | 6 | 3743:00 | 0 | 12527:00 | 0
1 | 6 | 3744:00 | 0 | 12528:00 | 0
2 | 6 | 3745:00 | 0 | 12529:00 | 0
3 | 6 | 3746:00 | 0 | 12530:00 | 0
4 | 6 | 3747:00 | 0 | 12531:00 | 0
5 | 6 | 3748:00 | 0 | 12532:00 | 0
6 | 6 | 3749:00 | 10.6333 | 12533:00 | 10.5802
7 | 6 | 3750:00 | 47.1026 | 12534:00 | 46.8671
8 | 6 | 3751:00 | 74.2776 | 12535:00 | 73.9062
9 | 6 | 3752:00 | 81.0387 | 12536:00 | 80.6335
10 | 6 | 3753:00 | 85.5033 | 12537:00 | 85.0758
11 | 6 | 3754:00 | 87.2141 | 12538:00 | 86.778
12 | 6 | 3755:00 | 83.9749 | 12539:00 | 83.555
13 | 6 | 3756:00 | 80.6794 | 12540:00 | 80.276
14 | 6 | 3757:00 | 80.6748 | 12541:00 | 80.2714
15 | 6 | 3758:00 | 77.6615 | 12542:00 | 77.2732
16 | 6 | 3759:00 | 76.7366 | 12543:00 | 76.3529
17 | 6 | 3760:00 | 65.7308 | 12544:00 | 65.4022
18 | 6 | 3761:00 | 47.3606 | 12545:00 | 47.1238
19 | 6 | 3762:00 | 14.7561 | 12546:00 | 14.6823
20 | 6 | 3763:00 | 0 | 12547:00 | 0
21 | 6 | 3764:00 | 0 | 12548:00 | 0
22 | 6 | 3765:00 | 0 | 12549:00 | 0
23 | 6 | 3766:00 | 0 | 12550:00 | 0
24 | 6 | 3767:00 | 0 | 12551:00 | 0
1 | 6 | 3768:00 | 0 | 12552:00 | 0
2 | 6 | 3769:00 | 0 | 12553:00 | 0
3 | 6 | 3770:00 | 0 | 12554:00 | 0
4 | 6 | 3771:00 | 0 | 12555:00 | 0
5 | 6 | 3772:00 | 0 | 12556:00 | 0
6 | 6 | 3773:00 | 10.8581 | 12557:00 | 10.8039
7 | 6 | 3774:00 | 49.1716 | 12558:00 | 48.9258
8 | 6 | 3775:00 | 73.2111 | 12559:00 | 72.845
9 | 6 | 3776:00 | 79.3947 | 12560:00 | 78.9977
10 | 6 | 3777:00 | 86.8086 | 12561:00 | 86.3746
11 | 6 | 3778:00 | 90.7957 | 12562:00 | 90.3417
12 | 6 | 3779:00 | 90.7155 | 12563:00 | 90.262
13 | 6 | 3780:00 | 93.2925 | 12564:00 | 92.8261
14 | 6 | 3781:00 | 90.5048 | 12565:00 | 90.0523
15 | 6 | 3782:00 | 92.944 | 12566:00 | 92.4792
16 | 6 | 3783:00 | 90.579 | 12567:00 | 90.1261
17 | 6 | 3784:00 | 77.2055 | 12568:00 | 76.8195
18 | 6 | 3785:00 | 54.771 | 12569:00 | 54.4971
19 | 6 | 3786:00 | 16.22 | 12570:00 | 16.1389
20 | 6 | 3787:00 | 0 | 12571:00 | 0
21 | 6 | 3788:00 | 0 | 12572:00 | 0
22 | 6 | 3789:00 | 0 | 12573:00 | 0
23 | 6 | 3790:00 | 0 | 12574:00 | 0
24 | 6 | 3791:00 | 0 | 12575:00 | 0
1 | 6 | 3792:00 | 0 | 12576:00 | 0
2 | 6 | 3793:00 | 0 | 12577:00 | 0
3 | 6 | 3794:00 | 0 | 12578:00 | 0
4 | 6 | 3795:00 | 0 | 12579:00 | 0
5 | 6 | 3796:00 | 0 | 12580:00 | 0
6 | 6 | 3797:00 | 10.6634 | 12581:00 | 10.6101
7 | 6 | 3798:00 | 43.9192 | 12582:00 | 43.6996
8 | 6 | 3799:00 | 70.8414 | 12583:00 | 70.4872
9 | 6 | 3800:00 | 77.4791 | 12584:00 | 77.0917
10 | 6 | 3801:00 | 85.0874 | 12585:00 | 84.662
11 | 6 | 3802:00 | 88.0124 | 12586:00 | 87.5724
12 | 6 | 3803:00 | 90.1405 | 12587:00 | 89.6898
13 | 6 | 3804:00 | 86.1937 | 12588:00 | 85.7628
14 | 6 | 3805:00 | 88.6833 | 12589:00 | 88.2398
15 | 6 | 3806:00 | 83.3131 | 12590:00 | 82.8965
16 | 6 | 3807:00 | 78.5969 | 12591:00 | 78.2039
17 | 6 | 3808:00 | 70.1846 | 12592:00 | 69.8337
18 | 6 | 3809:00 | 51.212 | 12593:00 | 50.9559
19 | 6 | 3810:00 | 14.963 | 12594:00 | 14.8882
20 | 6 | 3811:00 | 0 | 12595:00 | 0
21 | 6 | 3812:00 | 0 | 12596:00 | 0
22 | 6 | 3813:00 | 0 | 12597:00 | 0
23 | 6 | 3814:00 | 0 | 12598:00 | 0
24 | 6 | 3815:00 | 0 | 12599:00 | 0
1 | 6 | 3816:00 | 0 | 12600:00 | 0
2 | 6 | 3817:00 | 0 | 12601:00 | 0
3 | 6 | 3818:00 | 0 | 12602:00 | 0
4 | 6 | 3819:00 | 0 | 12603:00 | 0
5 | 6 | 3820:00 | 0 | 12604:00 | 0
6 | 6 | 3821:00 | 9.9734 | 12605:00 | 9.9236
7 | 6 | 3822:00 | 43.0815 | 12606:00 | 42.8661
8 | 6 | 3823:00 | 65.242 | 12607:00 | 64.9158
9 | 6 | 3824:00 | 75.376 | 12608:00 | 74.9991
10 | 6 | 3825:00 | 77.4106 | 12609:00 | 77.0236
11 | 6 | 3826:00 | 79.53 | 12610:00 | 79.1324
12 | 6 | 3827:00 | 87.5235 | 12611:00 | 87.0859
13 | 6 | 3828:00 | 82.5298 | 12612:00 | 82.1171
14 | 6 | 3829:00 | 80.0444 | 12613:00 | 79.6442
15 | 6 | 3830:00 | 81.2117 | 12614:00 | 80.8057
16 | 6 | 3831:00 | 74.2327 | 12615:00 | 73.8616
17 | 6 | 3832:00 | 62.9008 | 12616:00 | 62.5863
18 | 6 | 3833:00 | 44.8533 | 12617:00 | 44.629
19 | 6 | 3834:00 | 13.6697 | 12618:00 | 13.6014
20 | 6 | 3835:00 | 0 | 12619:00 | 0
21 | 6 | 3836:00 | 0 | 12620:00 | 0
22 | 6 | 3837:00 | 0 | 12621:00 | 0
23 | 6 | 3838:00 | 0 | 12622:00 | 0
24 | 6 | 3839:00 | 0 | 12623:00 | 0
1 | 6 | 3840:00 | 0 | 12624:00 | 0
2 | 6 | 3841:00 | 0 | 12625:00 | 0
3 | 6 | 3842:00 | 0 | 12626:00 | 0
4 | 6 | 3843:00 | 0 | 12627:00 | 0
5 | 6 | 3844:00 | 0 | 12628:00 | 0
6 | 6 | 3845:00 | 9.3471 | 12629:00 | 9.3004
7 | 6 | 3846:00 | 37.8113 | 12630:00 | 37.6223
8 | 6 | 3847:00 | 65.5319 | 12631:00 | 65.2042
9 | 6 | 3848:00 | 73.8141 | 12632:00 | 73.445
10 | 6 | 3849:00 | 78.6679 | 12633:00 | 78.2746
11 | 6 | 3850:00 | 82.1141 | 12634:00 | 81.7035
12 | 6 | 3851:00 | 86.793 | 12635:00 | 86.359
13 | 6 | 3852:00 | 90.3513 | 12636:00 | 89.8996
14 | 6 | 3853:00 | 91.2746 | 12637:00 | 90.8182
15 | 6 | 3854:00 | 82.7317 | 12638:00 | 82.318
16 | 6 | 3855:00 | 73.642 | 12639:00 | 73.2738
17 | 6 | 3856:00 | 65.7306 | 12640:00 | 65.4019
18 | 6 | 3857:00 | 48.269 | 12641:00 | 48.0277
19 | 6 | 3858:00 | 14.0525 | 12642:00 | 13.9823
20 | 6 | 3859:00 | 0 | 12643:00 | 0
21 | 6 | 3860:00 | 0 | 12644:00 | 0
22 | 6 | 3861:00 | 0 | 12645:00 | 0
23 | 6 | 3862:00 | 0 | 12646:00 | 0
24 | 6 | 3863:00 | 0 | 12647:00 | 0
1 | 6 | 3864:00 | 0 | 12648:00 | 0
2 | 6 | 3865:00 | 0 | 12649:00 | 0
3 | 6 | 3866:00 | 0 | 12650:00 | 0
4 | 6 | 3867:00 | 0 | 12651:00 | 0
5 | 6 | 3868:00 | 0 | 12652:00 | 0
6 | 6 | 3869:00 | 9.0922 | 12653:00 | 9.0467
7 | 6 | 3870:00 | 40.3447 | 12654:00 | 40.143
8 | 6 | 3871:00 | 67.7636 | 12655:00 | 67.4248
9 | 6 | 3872:00 | 73.34 | 12656:00 | 72.9733
10 | 6 | 3873:00 | 77.9196 | 12657:00 | 77.53
11 | 6 | 3874:00 | 82.5939 | 12658:00 | 82.1809
12 | 6 | 3875:00 | 83.8854 | 12659:00 | 83.466
13 | 6 | 3876:00 | 84.9895 | 12660:00 | 84.5645
14 | 6 | 3877:00 | 85.2103 | 12661:00 | 84.7842
15 | 6 | 3878:00 | 81.004 | 12662:00 | 80.599
16 | 6 | 3879:00 | 70.0525 | 12663:00 | 69.7023
17 | 6 | 3880:00 | 66.4326 | 12664:00 | 66.1004
18 | 6 | 3881:00 | 46.7846 | 12665:00 | 46.5506
19 | 6 | 3882:00 | 12.8671 | 12666:00 | 12.8027
20 | 6 | 3883:00 | 0 | 12667:00 | 0
21 | 6 | 3884:00 | 0 | 12668:00 | 0
22 | 6 | 3885:00 | 0 | 12669:00 | 0
23 | 6 | 3886:00 | 0 | 12670:00 | 0
24 | 6 | 3887:00 | 0 | 12671:00 | 0
1 | 6 | 3888:00 | 0 | 12672:00 | 0
2 | 6 | 3889:00 | 0 | 12673:00 | 0
3 | 6 | 3890:00 | 0 | 12674:00 | 0
4 | 6 | 3891:00 | 0 | 12675:00 | 0
5 | 6 | 3892:00 | 0 | 12676:00 | 0
6 | 6 | 3893:00 | 8.8605 | 12677:00 | 8.8162
7 | 6 | 3894:00 | 37.8262 | 12678:00 | 37.637
8 | 6 | 3895:00 | 64.0945 | 12679:00 | 63.7741
9 | 6 | 3896:00 | 76.2765 | 12680:00 | 75.8951
10 | 6 | 3897:00 | 81.5641 | 12681:00 | 81.1563
11 | 6 | 3898:00 | 87.1801 | 12682:00 | 86.7442
12 | 6 | 3899:00 | 89.7636 | 12683:00 | 89.3148
13 | 6 | 3900:00 | 87.7805 | 12684:00 | 87.3416
14 | 6 | 3901:00 | 86.3582 | 12685:00 | 85.9264
15 | 6 | 3902:00 | 83.586 | 12686:00 | 83.1681
16 | 6 | 3903:00 | 71.6799 | 12687:00 | 71.3215
17 | 6 | 3904:00 | 62.2107 | 12688:00 | 61.8996
18 | 6 | 3905:00 | 47.7286 | 12689:00 | 47.49
19 | 6 | 3906:00 | 15.2768 | 12690:00 | 15.2005
20 | 6 | 3907:00 | 0 | 12691:00 | 0
21 | 6 | 3908:00 | 0 | 12692:00 | 0
22 | 6 | 3909:00 | 0 | 12693:00 | 0
23 | 6 | 3910:00 | 0 | 12694:00 | 0
24 | 6 | 3911:00 | 0 | 12695:00 | 0
1 | 6 | 3912:00 | 0 | 12696:00 | 0
2 | 6 | 3913:00 | 0 | 12697:00 | 0
3 | 6 | 3914:00 | 0 | 12698:00 | 0
4 | 6 | 3915:00 | 0 | 12699:00 | 0
5 | 6 | 3916:00 | 0 | 12700:00 | 0
6 | 6 | 3917:00 | 10.7054 | 12701:00 | 10.6519
7 | 6 | 3918:00 | 48.81 | 12702:00 | 48.566
8 | 6 | 3919:00 | 81.8693 | 12703:00 | 81.4599
9 | 6 | 3920:00 | 94.1754 | 12704:00 | 93.7045
10 | 6 | 3921:00 | 94.8209 | 12705:00 | 94.3468
11 | 6 | 3922:00 | 94.3575 | 12706:00 | 93.8857
12 | 6 | 3923:00 | 94.1736 | 12707:00 | 93.7027
13 | 6 | 3924:00 | 92.4978 | 12708:00 | 92.0353
14 | 6 | 3925:00 | 89.7056 | 12709:00 | 89.2571
15 | 6 | 3926:00 | 88.0195 | 12710:00 | 87.5794
16 | 6 | 3927:00 | 78.0366 | 12711:00 | 77.6464
17 | 6 | 3928:00 | 68.9172 | 12712:00 | 68.5726
18 | 6 | 3929:00 | 49.0469 | 12713:00 | 48.8016
19 | 6 | 3930:00 | 17.8531 | 12714:00 | 17.7639
20 | 6 | 3931:00 | 0 | 12715:00 | 0
21 | 6 | 3932:00 | 0 | 12716:00 | 0
22 | 6 | 3933:00 | 0 | 12717:00 | 0
23 | 6 | 3934:00 | 0 | 12718:00 | 0
24 | 6 | 3935:00 | 0 | 12719:00 | 0
1 | 6 | 3936:00 | 0 | 12720:00 | 0
2 | 6 | 3937:00 | 0 | 12721:00 | 0
3 | 6 | 3938:00 | 0 | 12722:00 | 0
4 | 6 | 3939:00 | 0 | 12723:00 | 0
5 | 6 | 3940:00 | 0 | 12724:00 | 0
6 | 6 | 3941:00 | 7.7634 | 12725:00 | 7.7246
7 | 6 | 3942:00 | 35.2121 | 12726:00 | 35.0361
8 | 6 | 3943:00 | 60.3891 | 12727:00 | 60.0871
9 | 6 | 3944:00 | 72.5978 | 12728:00 | 72.2348
10 | 6 | 3945:00 | 77.9273 | 12729:00 | 77.5377
11 | 6 | 3946:00 | 85.0475 | 12730:00 | 84.6223
12 | 6 | 3947:00 | 89.266 | 12731:00 | 88.8196
13 | 6 | 3948:00 | 90.1415 | 12732:00 | 89.6908
14 | 6 | 3949:00 | 86.7615 | 12733:00 | 86.3277
15 | 6 | 3950:00 | 85.0762 | 12734:00 | 84.6508
16 | 6 | 3951:00 | 76.4455 | 12735:00 | 76.0632
17 | 6 | 3952:00 | 70.3807 | 12736:00 | 70.0288
18 | 6 | 3953:00 | 45.4401 | 12737:00 | 45.2129
19 | 6 | 3954:00 | 16.4895 | 12738:00 | 16.4071
20 | 6 | 3955:00 | 0 | 12739:00 | 0
21 | 6 | 3956:00 | 0 | 12740:00 | 0
22 | 6 | 3957:00 | 0 | 12741:00 | 0
23 | 6 | 3958:00 | 0 | 12742:00 | 0
24 | 6 | 3959:00 | 0 | 12743:00 | 0
1 | 6 | 3960:00 | 0 | 12744:00 | 0
2 | 6 | 3961:00 | 0 | 12745:00 | 0
3 | 6 | 3962:00 | 0 | 12746:00 | 0
4 | 6 | 3963:00 | 0 | 12747:00 | 0
5 | 6 | 3964:00 | 0 | 12748:00 | 0
6 | 6 | 3965:00 | 10.858 | 12749:00 | 10.8037
7 | 6 | 3966:00 | 50.7111 | 12750:00 | 50.4576
8 | 6 | 3967:00 | 73.7232 | 12751:00 | 73.3546
9 | 6 | 3968:00 | 81.3339 | 12752:00 | 80.9273
10 | 6 | 3969:00 | 82.3549 | 12753:00 | 81.9432
11 | 6 | 3970:00 | 79.7524 | 12754:00 | 79.3536
12 | 6 | 3971:00 | 84.0012 | 12755:00 | 83.5812
13 | 6 | 3972:00 | 88.0383 | 12756:00 | 87.5981
14 | 6 | 3973:00 | 91.875 | 12757:00 | 91.4156
15 | 6 | 3974:00 | 89.1795 | 12758:00 | 88.7336
16 | 6 | 3975:00 | 81.6965 | 12759:00 | 81.288
17 | 6 | 3976:00 | 74.3273 | 12760:00 | 73.9557
18 | 6 | 3977:00 | 55.9543 | 12761:00 | 55.6745
19 | 6 | 3978:00 | 17.088 | 12762:00 | 17.0026
20 | 6 | 3979:00 | 0 | 12763:00 | 0
21 | 6 | 3980:00 | 0 | 12764:00 | 0
22 | 6 | 3981:00 | 0 | 12765:00 | 0
23 | 6 | 3982:00 | 0 | 12766:00 | 0
24 | 6 | 3983:00 | 0 | 12767:00 | 0
1 | 6 | 3984:00 | 0 | 12768:00 | 0
2 | 6 | 3985:00 | 0 | 12769:00 | 0
3 | 6 | 3986:00 | 0 | 12770:00 | 0
4 | 6 | 3987:00 | 0 | 12771:00 | 0
5 | 6 | 3988:00 | 0 | 12772:00 | 0
6 | 6 | 3989:00 | 9.7768 | 12773:00 | 9.7279
7 | 6 | 3990:00 | 39.6427 | 12774:00 | 39.4445
8 | 6 | 3991:00 | 67.9822 | 12775:00 | 67.6423
9 | 6 | 3992:00 | 77.8964 | 12776:00 | 77.5069
10 | 6 | 3993:00 | 77.1348 | 12777:00 | 76.7491
11 | 6 | 3994:00 | 83.6167 | 12778:00 | 83.1986
12 | 6 | 3995:00 | 84.5583 | 12779:00 | 84.1355
13 | 6 | 3996:00 | 85.5125 | 12780:00 | 85.0849
14 | 6 | 3997:00 | 85.0632 | 12781:00 | 84.6379
15 | 6 | 3998:00 | 85.3546 | 12782:00 | 84.9279
16 | 6 | 3999:00 | 74.7452 | 12783:00 | 74.3714
17 | 6 | 4000:00 | 67.73 | 12784:00 | 67.3914
18 | 6 | 4001:00 | 46.6405 | 12785:00 | 46.4073
19 | 6 | 4002:00 | 14.7039 | 12786:00 | 14.6304
20 | 6 | 4003:00 | 0 | 12787:00 | 0
21 | 6 | 4004:00 | 0 | 12788:00 | 0
22 | 6 | 4005:00 | 0 | 12789:00 | 0
23 | 6 | 4006:00 | 0 | 12790:00 | 0
24 | 6 | 4007:00 | 0 | 12791:00 | 0
1 | 6 | 4008:00 | 0 | 12792:00 | 0
2 | 6 | 4009:00 | 0 | 12793:00 | 0
3 | 6 | 4010:00 | 0 | 12794:00 | 0
4 | 6 | 4011:00 | 0 | 12795:00 | 0
5 | 6 | 4012:00 | 0 | 12796:00 | 0
6 | 6 | 4013:00 | 9.2946 | 12797:00 | 9.2481
7 | 6 | 4014:00 | 41.3187 | 12798:00 | 41.1121
8 | 6 | 4015:00 | 67.2154 | 12799:00 | 66.8793
9 | 6 | 4016:00 | 73.9557 | 12800:00 | 73.5859
10 | 6 | 4017:00 | 76.672 | 12801:00 | 76.2887
11 | 6 | 4018:00 | 81.4145 | 12802:00 | 81.0074
12 | 6 | 4019:00 | 82.5096 | 12803:00 | 82.097
13 | 6 | 4020:00 | 81.8675 | 12804:00 | 81.4581
14 | 6 | 4021:00 | 75.49 | 12805:00 | 75.1126
15 | 6 | 4022:00 | 73.9948 | 12806:00 | 73.6248
16 | 6 | 4023:00 | 75.8427 | 12807:00 | 75.4634
17 | 6 | 4024:00 | 63.3066 | 12808:00 | 62.99
18 | 6 | 4025:00 | 45.9093 | 12809:00 | 45.6798
19 | 6 | 4026:00 | 15.3505 | 12810:00 | 15.2738
20 | 6 | 4027:00 | 0 | 12811:00 | 0
21 | 6 | 4028:00 | 0 | 12812:00 | 0
22 | 6 | 4029:00 | 0 | 12813:00 | 0
23 | 6 | 4030:00 | 0 | 12814:00 | 0
24 | 6 | 4031:00 | 0 | 12815:00 | 0
1 | 6 | 4032:00 | 0 | 12816:00 | 0
2 | 6 | 4033:00 | 0 | 12817:00 | 0
3 | 6 | 4034:00 | 0 | 12818:00 | 0
4 | 6 | 4035:00 | 0 | 12819:00 | 0
5 | 6 | 4036:00 | 0 | 12820:00 | 0
6 | 6 | 4037:00 | 10.0658 | 12821:00 | 10.0154
7 | 6 | 4038:00 | 46.2833 | 12822:00 | 46.0519
8 | 6 | 4039:00 | 71.6781 | 12823:00 | 71.3197
9 | 6 | 4040:00 | 75.2765 | 12824:00 | 74.9001
10 | 6 | 4041:00 | 76.5058 | 12825:00 | 76.1233
11 | 6 | 4042:00 | 78.0508 | 12826:00 | 77.6606
12 | 6 | 4043:00 | 83.6246 | 12827:00 | 83.2065
13 | 6 | 4044:00 | 83.5794 | 12828:00 | 83.1616
14 | 6 | 4045:00 | 91.7674 | 12829:00 | 91.3086
15 | 6 | 4046:00 | 86.8764 | 12830:00 | 86.442
16 | 6 | 4047:00 | 80.8977 | 12831:00 | 80.4933
17 | 6 | 4048:00 | 72.7222 | 12832:00 | 72.3586
18 | 6 | 4049:00 | 52.7754 | 12833:00 | 52.5115
19 | 6 | 4050:00 | 17.9804 | 12834:00 | 17.8905
20 | 6 | 4051:00 | 0 | 12835:00 | 0
21 | 6 | 4052:00 | 0 | 12836:00 | 0
22 | 6 | 4053:00 | 0 | 12837:00 | 0
23 | 6 | 4054:00 | 0 | 12838:00 | 0
24 | 6 | 4055:00 | 0 | 12839:00 | 0
1 | 6 | 4056:00 | 0 | 12840:00 | 0
2 | 6 | 4057:00 | 0 | 12841:00 | 0
3 | 6 | 4058:00 | 0 | 12842:00 | 0
4 | 6 | 4059:00 | 0 | 12843:00 | 0
5 | 6 | 4060:00 | 0 | 12844:00 | 0
6 | 6 | 4061:00 | 10.7669 | 12845:00 | 10.713
7 | 6 | 4062:00 | 44.1243 | 12846:00 | 43.9037
8 | 6 | 4063:00 | 71.0219 | 12847:00 | 70.6668
9 | 6 | 4064:00 | 78.6898 | 12848:00 | 78.2964
10 | 6 | 4065:00 | 82.7726 | 12849:00 | 82.3588
11 | 6 | 4066:00 | 91.3063 | 12850:00 | 90.8498
12 | 6 | 4067:00 | 93.6649 | 12851:00 | 93.1965
13 | 6 | 4068:00 | 92.9417 | 12852:00 | 92.477
14 | 6 | 4069:00 | 92.7696 | 12853:00 | 92.3057
15 | 6 | 4070:00 | 96.0982 | 12854:00 | 95.6177
16 | 6 | 4071:00 | 87.8825 | 12855:00 | 87.4431
17 | 6 | 4072:00 | 73.3802 | 12856:00 | 73.0133
18 | 6 | 4073:00 | 54.6464 | 12857:00 | 54.3732
19 | 6 | 4074:00 | 16.7526 | 12858:00 | 16.6689
20 | 6 | 4075:00 | 0 | 12859:00 | 0
21 | 6 | 4076:00 | 0 | 12860:00 | 0
22 | 6 | 4077:00 | 0 | 12861:00 | 0
23 | 6 | 4078:00 | 0 | 12862:00 | 0
24 | 6 | 4079:00 | 0 | 12863:00 | 0
1 | 6 | 4080:00 | 0 | 12864:00 | 0
2 | 6 | 4081:00 | 0 | 12865:00 | 0
3 | 6 | 4082:00 | 0 | 12866:00 | 0
4 | 6 | 4083:00 | 0 | 12867:00 | 0
5 | 6 | 4084:00 | 0 | 12868:00 | 0
6 | 6 | 4085:00 | 10.6188 | 12869:00 | 10.5657
7 | 6 | 4086:00 | 45.622 | 12870:00 | 45.3939
8 | 6 | 4087:00 | 75.707 | 12871:00 | 75.3285
9 | 6 | 4088:00 | 87.3161 | 12872:00 | 86.8795
10 | 6 | 4089:00 | 93.2883 | 12873:00 | 92.8219
11 | 6 | 4090:00 | 89.9037 | 12874:00 | 89.4541
12 | 6 | 4091:00 | 94.8985 | 12875:00 | 94.424
13 | 6 | 4092:00 | 97.525 | 12876:00 | 97.0374
14 | 6 | 4093:00 | 94.413 | 12877:00 | 93.941
15 | 6 | 4094:00 | 91.8579 | 12878:00 | 91.3986
16 | 6 | 4095:00 | 89.4601 | 12879:00 | 89.0128
17 | 6 | 4096:00 | 80.819 | 12880:00 | 80.4149
18 | 6 | 4097:00 | 58.4141 | 12881:00 | 58.122
19 | 6 | 4098:00 | 18.641 | 12882:00 | 18.5478
20 | 6 | 4099:00 | 0 | 12883:00 | 0
21 | 6 | 4100:00 | 0 | 12884:00 | 0
22 | 6 | 4101:00 | 0 | 12885:00 | 0
23 | 6 | 4102:00 | 0 | 12886:00 | 0
24 | 6 | 4103:00 | 0 | 12887:00 | 0
1 | 6 | 4104:00 | 0 | 12888:00 | 0
2 | 6 | 4105:00 | 0 | 12889:00 | 0
3 | 6 | 4106:00 | 0 | 12890:00 | 0
4 | 6 | 4107:00 | 0 | 12891:00 | 0
5 | 6 | 4108:00 | 0 | 12892:00 | 0
6 | 6 | 4109:00 | 9.5884 | 12893:00 | 9.5404
7 | 6 | 4110:00 | 43.914 | 12894:00 | 43.6944
8 | 6 | 4111:00 | 71.7288 | 12895:00 | 71.3701
9 | 6 | 4112:00 | 78.9322 | 12896:00 | 78.5375
10 | 6 | 4113:00 | 81.6507 | 12897:00 | 81.2425
11 | 6 | 4114:00 | 82.5738 | 12898:00 | 82.161
12 | 6 | 4115:00 | 80.8972 | 12899:00 | 80.4927
13 | 6 | 4116:00 | 83.7528 | 12900:00 | 83.3341
14 | 6 | 4117:00 | 86.7807 | 12901:00 | 86.3468
15 | 6 | 4118:00 | 81.5992 | 12902:00 | 81.1912
16 | 6 | 4119:00 | 74.7329 | 12903:00 | 74.3593
17 | 6 | 4120:00 | 69.0647 | 12904:00 | 68.7194
18 | 6 | 4121:00 | 46.0521 | 12905:00 | 45.8219
19 | 6 | 4122:00 | 13.7317 | 12906:00 | 13.663
20 | 6 | 4123:00 | 0 | 12907:00 | 0
21 | 6 | 4124:00 | 0 | 12908:00 | 0
22 | 6 | 4125:00 | 0 | 12909:00 | 0
23 | 6 | 4126:00 | 0 | 12910:00 | 0
24 | 6 | 4127:00 | 0 | 12911:00 | 0
1 | 6 | 4128:00 | 0 | 12912:00 | 0
2 | 6 | 4129:00 | 0 | 12913:00 | 0
3 | 6 | 4130:00 | 0 | 12914:00 | 0
4 | 6 | 4131:00 | 0 | 12915:00 | 0
5 | 6 | 4132:00 | 0 | 12916:00 | 0
6 | 6 | 4133:00 | 10.0948 | 12917:00 | 10.0443
7 | 6 | 4134:00 | 48.0371 | 12918:00 | 47.7969
8 | 6 | 4135:00 | 81.803 | 12919:00 | 81.394
9 | 6 | 4136:00 | 88.7043 | 12920:00 | 88.2607
10 | 6 | 4137:00 | 92.1774 | 12921:00 | 91.7165
11 | 6 | 4138:00 | 91.5128 | 12922:00 | 91.0553
12 | 6 | 4139:00 | 96.2268 | 12923:00 | 95.7457
13 | 6 | 4140:00 | 97.1147 | 12924:00 | 96.6291
14 | 6 | 4141:00 | 95.8462 | 12925:00 | 95.367
15 | 6 | 4142:00 | 94.2935 | 12926:00 | 93.822
16 | 6 | 4143:00 | 85.1213 | 12927:00 | 84.6957
17 | 6 | 4144:00 | 78.5584 | 12928:00 | 78.1656
18 | 6 | 4145:00 | 56.5175 | 12929:00 | 56.2349
19 | 6 | 4146:00 | 16.376 | 12930:00 | 16.2941
20 | 6 | 4147:00 | 0 | 12931:00 | 0
21 | 6 | 4148:00 | 0 | 12932:00 | 0
22 | 6 | 4149:00 | 0 | 12933:00 | 0
23 | 6 | 4150:00 | 0 | 12934:00 | 0
24 | 6 | 4151:00 | 0 | 12935:00 | 0
1 | 6 | 4152:00 | 0 | 12936:00 | 0
2 | 6 | 4153:00 | 0 | 12937:00 | 0
3 | 6 | 4154:00 | 0 | 12938:00 | 0
4 | 6 | 4155:00 | 0 | 12939:00 | 0
5 | 6 | 4156:00 | 0 | 12940:00 | 0
6 | 6 | 4157:00 | 9.7044 | 12941:00 | 9.6559
7 | 6 | 4158:00 | 42.8102 | 12942:00 | 42.5962
8 | 6 | 4159:00 | 73.8886 | 12943:00 | 73.5192
9 | 6 | 4160:00 | 84.4189 | 12944:00 | 83.9968
10 | 6 | 4161:00 | 84.5386 | 12945:00 | 84.1159
11 | 6 | 4162:00 | 88.0974 | 12946:00 | 87.657
12 | 6 | 4163:00 | 88.5907 | 12947:00 | 88.1478
13 | 6 | 4164:00 | 86.1724 | 12948:00 | 85.7415
14 | 6 | 4165:00 | 81.0245 | 12949:00 | 80.6194
15 | 6 | 4166:00 | 81.5862 | 12950:00 | 81.1782
16 | 6 | 4167:00 | 83.0287 | 12951:00 | 82.6135
17 | 6 | 4168:00 | 73.6506 | 12952:00 | 73.2823
18 | 6 | 4169:00 | 48.997 | 12953:00 | 48.752
19 | 6 | 4170:00 | 16.2803 | 12954:00 | 16.1989
20 | 6 | 4171:00 | 0 | 12955:00 | 0
21 | 6 | 4172:00 | 0 | 12956:00 | 0
22 | 6 | 4173:00 | 0 | 12957:00 | 0
23 | 6 | 4174:00 | 0 | 12958:00 | 0
24 | 6 | 4175:00 | 0 | 12959:00 | 0
1 | 6 | 4176:00 | 0 | 12960:00 | 0
2 | 6 | 4177:00 | 0 | 12961:00 | 0
3 | 6 | 4178:00 | 0 | 12962:00 | 0
4 | 6 | 4179:00 | 0 | 12963:00 | 0
5 | 6 | 4180:00 | 0 | 12964:00 | 0
6 | 6 | 4181:00 | 8.2049 | 12965:00 | 8.1639
7 | 6 | 4182:00 | 37.5452 | 12966:00 | 37.3574
8 | 6 | 4183:00 | 67.2102 | 12967:00 | 66.8742
9 | 6 | 4184:00 | 77.4336 | 12968:00 | 77.0464
10 | 6 | 4185:00 | 84.4368 | 12969:00 | 84.0146
11 | 6 | 4186:00 | 90.5953 | 12970:00 | 90.1424
12 | 6 | 4187:00 | 94.8094 | 12971:00 | 94.3354
13 | 6 | 4188:00 | 91.9677 | 12972:00 | 91.5079
14 | 6 | 4189:00 | 90.5759 | 12973:00 | 90.123
15 | 6 | 4190:00 | 90.1739 | 12974:00 | 89.7231
16 | 6 | 4191:00 | 80.7143 | 12975:00 | 80.3107
17 | 6 | 4192:00 | 69.5861 | 12976:00 | 69.2382
18 | 6 | 4193:00 | 45.5193 | 12977:00 | 45.2917
19 | 6 | 4194:00 | 15.0423 | 12978:00 | 14.9671
20 | 6 | 4195:00 | 0 | 12979:00 | 0
21 | 6 | 4196:00 | 0 | 12980:00 | 0
22 | 6 | 4197:00 | 0 | 12981:00 | 0
23 | 6 | 4198:00 | 0 | 12982:00 | 0
24 | 6 | 4199:00 | 0 | 12983:00 | 0
1 | 6 | 4200:00 | 0 | 12984:00 | 0
2 | 6 | 4201:00 | 0 | 12985:00 | 0
3 | 6 | 4202:00 | 0 | 12986:00 | 0
4 | 6 | 4203:00 | 0 | 12987:00 | 0
5 | 6 | 4204:00 | 0 | 12988:00 | 0
6 | 6 | 4205:00 | 9.2175 | 12989:00 | 9.1714
7 | 6 | 4206:00 | 42.7999 | 12990:00 | 42.5859
8 | 6 | 4207:00 | 70.0925 | 12991:00 | 69.742
9 | 6 | 4208:00 | 85.5484 | 12992:00 | 85.1206
10 | 6 | 4209:00 | 91.1921 | 12993:00 | 90.7362
11 | 6 | 4210:00 | 95.0495 | 12994:00 | 94.5742
12 | 6 | 4211:00 | 96.9153 | 12995:00 | 96.4307
13 | 6 | 4212:00 | 92.2747 | 12996:00 | 91.8133
14 | 6 | 4213:00 | 89.1225 | 12997:00 | 88.6769
15 | 6 | 4214:00 | 90.0447 | 12998:00 | 89.5944
16 | 6 | 4215:00 | 85.3239 | 12999:00 | 84.8973
17 | 6 | 4216:00 | 76.2918 | 13000:00 | 75.9103
18 | 6 | 4217:00 | 52.4526 | 13001:00 | 52.1903
19 | 6 | 4218:00 | 15.8224 | 13002:00 | 15.7432
20 | 6 | 4219:00 | 0 | 13003:00 | 0
21 | 6 | 4220:00 | 0 | 13004:00 | 0
22 | 6 | 4221:00 | 0 | 13005:00 | 0
23 | 6 | 4222:00 | 0 | 13006:00 | 0
24 | 6 | 4223:00 | 0 | 13007:00 | 0
1 | 6 | 4224:00 | 0 | 13008:00 | 0
2 | 6 | 4225:00 | 0 | 13009:00 | 0
3 | 6 | 4226:00 | 0 | 13010:00 | 0
4 | 6 | 4227:00 | 0 | 13011:00 | 0
5 | 6 | 4228:00 | 0 | 13012:00 | 0
6 | 6 | 4229:00 | 7.2126 | 13013:00 | 7.1765
7 | 6 | 4230:00 | 36.7064 | 13014:00 | 36.5229
8 | 6 | 4231:00 | 64.8977 | 13015:00 | 64.5733
9 | 6 | 4232:00 | 73.3315 | 13016:00 | 72.9648
10 | 6 | 4233:00 | 83.9243 | 13017:00 | 83.5046
11 | 6 | 4234:00 | 81.4414 | 13018:00 | 81.0342
12 | 6 | 4235:00 | 82.8725 | 13019:00 | 82.4582
13 | 6 | 4236:00 | 86.0827 | 13020:00 | 85.6523
14 | 6 | 4237:00 | 82.8929 | 13021:00 | 82.4785
15 | 6 | 4238:00 | 77.712 | 13022:00 | 77.3234
16 | 6 | 4239:00 | 72.1773 | 13023:00 | 71.8164
17 | 6 | 4240:00 | 63.381 | 13024:00 | 63.0641
18 | 6 | 4241:00 | 44.8117 | 13025:00 | 44.5877
19 | 6 | 4242:00 | 16.5075 | 13026:00 | 16.4249
20 | 6 | 4243:00 | 0 | 13027:00 | 0
21 | 6 | 4244:00 | 0 | 13028:00 | 0
22 | 6 | 4245:00 | 0 | 13029:00 | 0
23 | 6 | 4246:00 | 0 | 13030:00 | 0
24 | 6 | 4247:00 | 0 | 13031:00 | 0
1 | 6 | 4248:00 | 0 | 13032:00 | 0
2 | 6 | 4249:00 | 0 | 13033:00 | 0
3 | 6 | 4250:00 | 0 | 13034:00 | 0
4 | 6 | 4251:00 | 0 | 13035:00 | 0
5 | 6 | 4252:00 | 0 | 13036:00 | 0
6 | 6 | 4253:00 | 8.1605 | 13037:00 | 8.1197
7 | 6 | 4254:00 | 39.6888 | 13038:00 | 39.4903
8 | 6 | 4255:00 | 68.2163 | 13039:00 | 67.8752
9 | 6 | 4256:00 | 78.7362 | 13040:00 | 78.3426
10 | 6 | 4257:00 | 84.0183 | 13041:00 | 83.5982
11 | 6 | 4258:00 | 90.4871 | 13042:00 | 90.0347
12 | 6 | 4259:00 | 92.6124 | 13043:00 | 92.1493
13 | 6 | 4260:00 | 91.944 | 13044:00 | 91.4842
14 | 6 | 4261:00 | 93.8572 | 13045:00 | 93.3879
15 | 6 | 4262:00 | 87.1881 | 13046:00 | 86.7522
16 | 6 | 4263:00 | 76.0535 | 13047:00 | 75.6732
17 | 6 | 4264:00 | 67.9461 | 13048:00 | 67.6064
18 | 6 | 4265:00 | 44.2529 | 13049:00 | 44.0317
19 | 6 | 4266:00 | 15.1532 | 13050:00 | 15.0774
20 | 6 | 4267:00 | 0 | 13051:00 | 0
21 | 6 | 4268:00 | 0 | 13052:00 | 0
22 | 6 | 4269:00 | 0 | 13053:00 | 0
23 | 6 | 4270:00 | 0 | 13054:00 | 0
24 | 6 | 4271:00 | 0 | 13055:00 | 0
1 | 6 | 4272:00 | 0 | 13056:00 | 0
2 | 6 | 4273:00 | 0 | 13057:00 | 0
3 | 6 | 4274:00 | 0 | 13058:00 | 0
4 | 6 | 4275:00 | 0 | 13059:00 | 0
5 | 6 | 4276:00 | 0 | 13060:00 | 0
6 | 6 | 4277:00 | 6.8111 | 13061:00 | 6.7771
7 | 6 | 4278:00 | 34.4719 | 13062:00 | 34.2995
8 | 6 | 4279:00 | 56.5989 | 13063:00 | 56.3159
9 | 6 | 4280:00 | 66.5277 | 13064:00 | 66.195
10 | 6 | 4281:00 | 75.7317 | 13065:00 | 75.3531
11 | 6 | 4282:00 | 77.844 | 13066:00 | 77.4548
12 | 6 | 4283:00 | 81.3281 | 13067:00 | 80.9215
13 | 6 | 4284:00 | 77.8379 | 13068:00 | 77.4487
14 | 6 | 4285:00 | 78.1399 | 13069:00 | 77.7492
15 | 6 | 4286:00 | 73.8353 | 13070:00 | 73.4661
16 | 6 | 4287:00 | 65.658 | 13071:00 | 65.3297
17 | 6 | 4288:00 | 70.0764 | 13072:00 | 69.726
18 | 6 | 4289:00 | 48.177 | 13073:00 | 47.9361
19 | 6 | 4290:00 | 16.3234 | 13074:00 | 16.2418
20 | 6 | 4291:00 | 0 | 13075:00 | 0
21 | 6 | 4292:00 | 0 | 13076:00 | 0
22 | 6 | 4293:00 | 0 | 13077:00 | 0
23 | 6 | 4294:00 | 0 | 13078:00 | 0
24 | 6 | 4295:00 | 0 | 13079:00 | 0
1 | 6 | 4296:00 | 0 | 13080:00 | 0
2 | 6 | 4297:00 | 0 | 13081:00 | 0
3 | 6 | 4298:00 | 0 | 13082:00 | 0
4 | 6 | 4299:00 | 0 | 13083:00 | 0
5 | 6 | 4300:00 | 0 | 13084:00 | 0
6 | 6 | 4301:00 | 7.7356 | 13085:00 | 7.6969
7 | 6 | 4302:00 | 39.0029 | 13086:00 | 38.8079
8 | 6 | 4303:00 | 66.084 | 13087:00 | 65.7536
9 | 6 | 4304:00 | 77.7471 | 13088:00 | 77.3583
10 | 6 | 4305:00 | 89.6501 | 13089:00 | 89.2019
11 | 6 | 4306:00 | 91.6374 | 13090:00 | 91.1792
12 | 6 | 4307:00 | 90.6311 | 13091:00 | 90.178
13 | 6 | 4308:00 | 86.2889 | 13092:00 | 85.8574
14 | 6 | 4309:00 | 83.599 | 13093:00 | 83.181
15 | 6 | 4310:00 | 76.2793 | 13094:00 | 75.8979
16 | 6 | 4311:00 | 68.5844 | 13095:00 | 68.2414
17 | 6 | 4312:00 | 60.6712 | 13096:00 | 60.3679
18 | 6 | 4313:00 | 41.7011 | 13097:00 | 41.4926
19 | 6 | 4314:00 | 13.1053 | 13098:00 | 13.0398
20 | 6 | 4315:00 | 0 | 13099:00 | 0
21 | 6 | 4316:00 | 0 | 13100:00 | 0
22 | 6 | 4317:00 | 0 | 13101:00 | 0
23 | 6 | 4318:00 | 0 | 13102:00 | 0
24 | 6 | 4319:00 | 0 | 13103:00 | 0
1 | 6 | 4320:00 | 0 | 13104:00 | 0
2 | 6 | 4321:00 | 0 | 13105:00 | 0
3 | 6 | 4322:00 | 0 | 13106:00 | 0
4 | 6 | 4323:00 | 0 | 13107:00 | 0
5 | 6 | 4324:00 | 0 | 13108:00 | 0
6 | 6 | 4325:00 | 8.0567 | 13109:00 | 8.0164
7 | 6 | 4326:00 | 38.9663 | 13110:00 | 38.7714
8 | 6 | 4327:00 | 67.6156 | 13111:00 | 67.2775
9 | 6 | 4328:00 | 73.9519 | 13112:00 | 73.5821
10 | 6 | 4329:00 | 77.0491 | 13113:00 | 76.6639
11 | 6 | 4330:00 | 80.379 | 13114:00 | 79.9771
12 | 6 | 4331:00 | 83.992 | 13115:00 | 83.572
13 | 6 | 4332:00 | 86.4165 | 13116:00 | 85.9844
14 | 6 | 4333:00 | 87.9779 | 13117:00 | 87.538
15 | 6 | 4334:00 | 86.1913 | 13118:00 | 85.7604
16 | 6 | 4335:00 | 75.3284 | 13119:00 | 74.9517
17 | 6 | 4336:00 | 60.4065 | 13120:00 | 60.1045
18 | 6 | 4337:00 | 45.4022 | 13121:00 | 45.1752
19 | 6 | 4338:00 | 15.7837 | 13122:00 | 15.7047
20 | 6 | 4339:00 | 0 | 13123:00 | 0
21 | 6 | 4340:00 | 0 | 13124:00 | 0
22 | 6 | 4341:00 | 0 | 13125:00 | 0
23 | 6 | 4342:00 | 0 | 13126:00 | 0
24 | 6 | 4343:00 | 0 | 13127:00 | 0
1 | 6 | 4344:00 | 0 | 13128:00 | 0
2 | 6 | 4345:00 | 0 | 13129:00 | 0
3 | 6 | 4346:00 | 0 | 13130:00 | 0
4 | 6 | 4347:00 | 0 | 13131:00 | 0
5 | 6 | 4348:00 | 0 | 13132:00 | 0
6 | 6 | 4349:00 | 7.7558 | 13133:00 | 7.717
7 | 6 | 4350:00 | 36.6954 | 13134:00 | 36.5119
8 | 6 | 4351:00 | 67.2451 | 13135:00 | 66.9088
9 | 6 | 4352:00 | 77.5192 | 13136:00 | 77.1316
10 | 6 | 4353:00 | 82.4589 | 13137:00 | 82.0466
11 | 6 | 4354:00 | 87.0065 | 13138:00 | 86.5715
12 | 6 | 4355:00 | 91.8723 | 13139:00 | 91.4129
13 | 6 | 4356:00 | 91.8297 | 13140:00 | 91.3706
14 | 6 | 4357:00 | 89.3157 | 13141:00 | 88.8691
15 | 6 | 4358:00 | 87.9533 | 13142:00 | 87.5136
16 | 6 | 4359:00 | 82.6254 | 13143:00 | 82.2123
17 | 6 | 4360:00 | 70.9501 | 13144:00 | 70.5954
18 | 6 | 4361:00 | 51.7301 | 13145:00 | 51.4714
19 | 6 | 4362:00 | 15.7043 | 13146:00 | 15.6257
20 | 6 | 4363:00 | 0 | 13147:00 | 0
21 | 6 | 4364:00 | 0 | 13148:00 | 0
22 | 6 | 4365:00 | 0 | 13149:00 | 0
23 | 6 | 4366:00 | 0 | 13150:00 | 0
24 | 6 | 4367:00 | 0 | 13151:00 | 0
1 | 6 | 4368:00 | 0 | 13152:00 | 0
2 | 6 | 4369:00 | 0 | 13153:00 | 0
3 | 6 | 4370:00 | 0 | 13154:00 | 0
4 | 6 | 4371:00 | 0 | 13155:00 | 0
5 | 6 | 4372:00 | 0 | 13156:00 | 0
6 | 6 | 4373:00 | 7.9286 | 13157:00 | 7.8889
7 | 6 | 4374:00 | 40.2019 | 13158:00 | 40.0009
8 | 6 | 4375:00 | 68.3596 | 13159:00 | 68.0178
9 | 6 | 4376:00 | 80.7698 | 13160:00 | 80.3659
10 | 6 | 4377:00 | 90.5017 | 13161:00 | 90.0492
11 | 6 | 4378:00 | 91.2321 | 13162:00 | 90.776
12 | 6 | 4379:00 | 92.216 | 13163:00 | 91.7549
13 | 6 | 4380:00 | 91.4404 | 13164:00 | 90.9832
14 | 6 | 4381:00 | 95.2287 | 13165:00 | 94.7525
15 | 6 | 4382:00 | 93.4937 | 13166:00 | 93.0262
16 | 6 | 4383:00 | 81.7444 | 13167:00 | 81.3357
17 | 6 | 4384:00 | 67.6537 | 13168:00 | 67.3154
18 | 6 | 4385:00 | 45.9149 | 13169:00 | 45.6853
19 | 6 | 4386:00 | 15.4694 | 13170:00 | 15.3921
20 | 6 | 4387:00 | 0 | 13171:00 | 0
21 | 6 | 4388:00 | 0 | 13172:00 | 0
22 | 6 | 4389:00 | 0 | 13173:00 | 0
23 | 6 | 4390:00 | 0 | 13174:00 | 0
24 | 6 | 4391:00 | 0 | 13175:00 | 0
1 | 7 | 4392:00 | 0 | 13176:00 | 0
2 | 7 | 4393:00 | 0 | 13177:00 | 0
3 | 7 | 4394:00 | 0 | 13178:00 | 0
4 | 7 | 4395:00 | 0 | 13179:00 | 0
5 | 7 | 4396:00 | 0 | 13180:00 | 0
6 | 7 | 4397:00 | 7.0107 | 13181:00 | 6.9757
7 | 7 | 4398:00 | 35.8811 | 13182:00 | 35.7017
8 | 7 | 4399:00 | 64.7551 | 13183:00 | 64.4314
9 | 7 | 4400:00 | 76.2118 | 13184:00 | 75.8308
10 | 7 | 4401:00 | 87.1453 | 13185:00 | 86.7095
11 | 7 | 4402:00 | 90.5037 | 13186:00 | 90.0512
12 | 7 | 4403:00 | 90.1056 | 13187:00 | 89.6551
13 | 7 | 4404:00 | 90.2434 | 13188:00 | 89.7922
14 | 7 | 4405:00 | 92.1963 | 13189:00 | 91.7353
15 | 7 | 4406:00 | 87.2602 | 13190:00 | 86.8239
16 | 7 | 4407:00 | 82.3035 | 13191:00 | 81.892
17 | 7 | 4408:00 | 71.4012 | 13192:00 | 71.0442
18 | 7 | 4409:00 | 53.5465 | 13193:00 | 53.2787
19 | 7 | 4410:00 | 17.2199 | 13194:00 | 17.1338
20 | 7 | 4411:00 | 0 | 13195:00 | 0
21 | 7 | 4412:00 | 0 | 13196:00 | 0
22 | 7 | 4413:00 | 0 | 13197:00 | 0
23 | 7 | 4414:00 | 0 | 13198:00 | 0
24 | 7 | 4415:00 | 0 | 13199:00 | 0
1 | 7 | 4416:00 | 0 | 13200:00 | 0
2 | 7 | 4417:00 | 0 | 13201:00 | 0
3 | 7 | 4418:00 | 0 | 13202:00 | 0
4 | 7 | 4419:00 | 0 | 13203:00 | 0
5 | 7 | 4420:00 | 0 | 13204:00 | 0
6 | 7 | 4421:00 | 7.5288 | 13205:00 | 7.4911
7 | 7 | 4422:00 | 36.7284 | 13206:00 | 36.5447
8 | 7 | 4423:00 | 67.1608 | 13207:00 | 66.825
9 | 7 | 4424:00 | 80.5365 | 13208:00 | 80.1338
10 | 7 | 4425:00 | 81.8617 | 13209:00 | 81.4523
11 | 7 | 4426:00 | 79.8563 | 13210:00 | 79.457
12 | 7 | 4427:00 | 82.0072 | 13211:00 | 81.5972
13 | 7 | 4428:00 | 83.8204 | 13212:00 | 83.4013
14 | 7 | 4429:00 | 84.8121 | 13213:00 | 84.388
15 | 7 | 4430:00 | 80.6954 | 13214:00 | 80.2919
16 | 7 | 4431:00 | 81.0288 | 13215:00 | 80.6236
17 | 7 | 4432:00 | 68.3551 | 13216:00 | 68.0133
18 | 7 | 4433:00 | 49.3599 | 13217:00 | 49.1131
19 | 7 | 4434:00 | 16.2113 | 13218:00 | 16.1303
20 | 7 | 4435:00 | 0 | 13219:00 | 0
21 | 7 | 4436:00 | 0 | 13220:00 | 0
22 | 7 | 4437:00 | 0 | 13221:00 | 0
23 | 7 | 4438:00 | 0 | 13222:00 | 0
24 | 7 | 4439:00 | 0 | 13223:00 | 0
1 | 7 | 4440:00 | 0 | 13224:00 | 0
2 | 7 | 4441:00 | 0 | 13225:00 | 0
3 | 7 | 4442:00 | 0 | 13226:00 | 0
4 | 7 | 4443:00 | 0 | 13227:00 | 0
5 | 7 | 4444:00 | 0 | 13228:00 | 0
6 | 7 | 4445:00 | 7.2411 | 13229:00 | 7.2049
7 | 7 | 4446:00 | 35.4432 | 13230:00 | 35.266
8 | 7 | 4447:00 | 63.3376 | 13231:00 | 63.0209
9 | 7 | 4448:00 | 73.0397 | 13232:00 | 72.6745
10 | 7 | 4449:00 | 79.2703 | 13233:00 | 78.874
11 | 7 | 4450:00 | 84.1326 | 13234:00 | 83.712
12 | 7 | 4451:00 | 84.1789 | 13235:00 | 83.758
13 | 7 | 4452:00 | 82.4881 | 13236:00 | 82.0757
14 | 7 | 4453:00 | 82.9483 | 13237:00 | 82.5336
15 | 7 | 4454:00 | 85.9452 | 13238:00 | 85.5155
16 | 7 | 4455:00 | 80.5226 | 13239:00 | 80.12
17 | 7 | 4456:00 | 71.1785 | 13240:00 | 70.8226
18 | 7 | 4457:00 | 48.5597 | 13241:00 | 48.3169
19 | 7 | 4458:00 | 15.0183 | 13242:00 | 14.9432
20 | 7 | 4459:00 | 0 | 13243:00 | 0
21 | 7 | 4460:00 | 0 | 13244:00 | 0
22 | 7 | 4461:00 | 0 | 13245:00 | 0
23 | 7 | 4462:00 | 0 | 13246:00 | 0
24 | 7 | 4463:00 | 0 | 13247:00 | 0
1 | 7 | 4464:00 | 0 | 13248:00 | 0
2 | 7 | 4465:00 | 0 | 13249:00 | 0
3 | 7 | 4466:00 | 0 | 13250:00 | 0
4 | 7 | 4467:00 | 0 | 13251:00 | 0
5 | 7 | 4468:00 | 0 | 13252:00 | 0
6 | 7 | 4469:00 | 7.488 | 13253:00 | 7.4506
7 | 7 | 4470:00 | 40.5269 | 13254:00 | 40.3242
8 | 7 | 4471:00 | 69.4645 | 13255:00 | 69.1171
9 | 7 | 4472:00 | 76.0327 | 13256:00 | 75.6525
10 | 7 | 4473:00 | 78.3966 | 13257:00 | 78.0047
11 | 7 | 4474:00 | 87.3849 | 13258:00 | 86.948
12 | 7 | 4475:00 | 90.8714 | 13259:00 | 90.417
13 | 7 | 4476:00 | 85.2099 | 13260:00 | 84.7838
14 | 7 | 4477:00 | 88.6896 | 13261:00 | 88.2461
15 | 7 | 4478:00 | 82.114 | 13262:00 | 81.7034
16 | 7 | 4479:00 | 72.4772 | 13263:00 | 72.1148
17 | 7 | 4480:00 | 66.4445 | 13264:00 | 66.1123
18 | 7 | 4481:00 | 46.4589 | 13265:00 | 46.2266
19 | 7 | 4482:00 | 13.7454 | 13266:00 | 13.6767
20 | 7 | 4483:00 | 0 | 13267:00 | 0
21 | 7 | 4484:00 | 0 | 13268:00 | 0
22 | 7 | 4485:00 | 0 | 13269:00 | 0
23 | 7 | 4486:00 | 0 | 13270:00 | 0
24 | 7 | 4487:00 | 0 | 13271:00 | 0
1 | 7 | 4488:00 | 0 | 13272:00 | 0
2 | 7 | 4489:00 | 0 | 13273:00 | 0
3 | 7 | 4490:00 | 0 | 13274:00 | 0
4 | 7 | 4491:00 | 0 | 13275:00 | 0
5 | 7 | 4492:00 | 0 | 13276:00 | 0
6 | 7 | 4493:00 | 7.5124 | 13277:00 | 7.4748
7 | 7 | 4494:00 | 40.6082 | 13278:00 | 40.4051
8 | 7 | 4495:00 | 69.5655 | 13279:00 | 69.2177
9 | 7 | 4496:00 | 78.0747 | 13280:00 | 77.6843
10 | 7 | 4497:00 | 81.2383 | 13281:00 | 80.8321
11 | 7 | 4498:00 | 80.7866 | 13282:00 | 80.3827
12 | 7 | 4499:00 | 81.4761 | 13283:00 | 81.0687
13 | 7 | 4500:00 | 84.2175 | 13284:00 | 83.7964
14 | 7 | 4501:00 | 92.2401 | 13285:00 | 91.7789
15 | 7 | 4502:00 | 90.9056 | 13286:00 | 90.4511
16 | 7 | 4503:00 | 91.7658 | 13287:00 | 91.3069
17 | 7 | 4504:00 | 80.1585 | 13288:00 | 79.7577
18 | 7 | 4505:00 | 54.5635 | 13289:00 | 54.2907
19 | 7 | 4506:00 | 16.8591 | 13290:00 | 16.7748
20 | 7 | 4507:00 | 0 | 13291:00 | 0
21 | 7 | 4508:00 | 0 | 13292:00 | 0
22 | 7 | 4509:00 | 0 | 13293:00 | 0
23 | 7 | 4510:00 | 0 | 13294:00 | 0
24 | 7 | 4511:00 | 0 | 13295:00 | 0
1 | 7 | 4512:00 | 0 | 13296:00 | 0
2 | 7 | 4513:00 | 0 | 13297:00 | 0
3 | 7 | 4514:00 | 0 | 13298:00 | 0
4 | 7 | 4515:00 | 0 | 13299:00 | 0
5 | 7 | 4516:00 | 0 | 13300:00 | 0
6 | 7 | 4517:00 | 6.5114 | 13301:00 | 6.4788
7 | 7 | 4518:00 | 40.8931 | 13302:00 | 40.6886
8 | 7 | 4519:00 | 75.1793 | 13303:00 | 74.8034
9 | 7 | 4520:00 | 87.5885 | 13304:00 | 87.1505
10 | 7 | 4521:00 | 91.3924 | 13305:00 | 90.9354
11 | 7 | 4522:00 | 94.1485 | 13306:00 | 93.6778
12 | 7 | 4523:00 | 95.6303 | 13307:00 | 95.1521
13 | 7 | 4524:00 | 94.2114 | 13308:00 | 93.7404
14 | 7 | 4525:00 | 93.8781 | 13309:00 | 93.4087
15 | 7 | 4526:00 | 91.7361 | 13310:00 | 91.2774
16 | 7 | 4527:00 | 82.442 | 13311:00 | 82.0298
17 | 7 | 4528:00 | 72.0918 | 13312:00 | 71.7313
18 | 7 | 4529:00 | 48.3158 | 13313:00 | 48.0742
19 | 7 | 4530:00 | 15.6758 | 13314:00 | 15.5975
20 | 7 | 4531:00 | 0 | 13315:00 | 0
21 | 7 | 4532:00 | 0 | 13316:00 | 0
22 | 7 | 4533:00 | 0 | 13317:00 | 0
23 | 7 | 4534:00 | 0 | 13318:00 | 0
24 | 7 | 4535:00 | 0 | 13319:00 | 0
1 | 7 | 4536:00 | 0 | 13320:00 | 0
2 | 7 | 4537:00 | 0 | 13321:00 | 0
3 | 7 | 4538:00 | 0 | 13322:00 | 0
4 | 7 | 4539:00 | 0 | 13323:00 | 0
5 | 7 | 4540:00 | 0 | 13324:00 | 0
6 | 7 | 4541:00 | 6.0375 | 13325:00 | 6.0073
7 | 7 | 4542:00 | 34.1281 | 13326:00 | 33.9574
8 | 7 | 4543:00 | 63.1821 | 13327:00 | 62.8662
9 | 7 | 4544:00 | 68.0398 | 13328:00 | 67.6996
10 | 7 | 4545:00 | 74.5664 | 13329:00 | 74.1936
11 | 7 | 4546:00 | 77.3777 | 13330:00 | 76.9908
12 | 7 | 4547:00 | 79.4458 | 13331:00 | 79.0486
13 | 7 | 4548:00 | 81.4371 | 13332:00 | 81.0299
14 | 7 | 4549:00 | 81.047 | 13333:00 | 80.6418
15 | 7 | 4550:00 | 80.9888 | 13334:00 | 80.5838
16 | 7 | 4551:00 | 78.1102 | 13335:00 | 77.7196
17 | 7 | 4552:00 | 64.928 | 13336:00 | 64.6034
18 | 7 | 4553:00 | 44.9286 | 13337:00 | 44.704
19 | 7 | 4554:00 | 13.8978 | 13338:00 | 13.8283
20 | 7 | 4555:00 | 0 | 13339:00 | 0
21 | 7 | 4556:00 | 0 | 13340:00 | 0
22 | 7 | 4557:00 | 0 | 13341:00 | 0
23 | 7 | 4558:00 | 0 | 13342:00 | 0
24 | 7 | 4559:00 | 0 | 13343:00 | 0
1 | 7 | 4560:00 | 0 | 13344:00 | 0
2 | 7 | 4561:00 | 0 | 13345:00 | 0
3 | 7 | 4562:00 | 0 | 13346:00 | 0
4 | 7 | 4563:00 | 0 | 13347:00 | 0
5 | 7 | 4564:00 | 0 | 13348:00 | 0
6 | 7 | 4565:00 | 5.6465 | 13349:00 | 5.6183
7 | 7 | 4566:00 | 30.9892 | 13350:00 | 30.8343
8 | 7 | 4567:00 | 53.3595 | 13351:00 | 53.0927
9 | 7 | 4568:00 | 67.0243 | 13352:00 | 66.6891
10 | 7 | 4569:00 | 78.5574 | 13353:00 | 78.1646
11 | 7 | 4570:00 | 81.3194 | 13354:00 | 80.9128
12 | 7 | 4571:00 | 81.239 | 13355:00 | 80.8328
13 | 7 | 4572:00 | 84.5378 | 13356:00 | 84.1151
14 | 7 | 4573:00 | 85.4663 | 13357:00 | 85.039
15 | 7 | 4574:00 | 78.0674 | 13358:00 | 77.6771
16 | 7 | 4575:00 | 66.3154 | 13359:00 | 65.9838
17 | 7 | 4576:00 | 51.0979 | 13360:00 | 50.8424
18 | 7 | 4577:00 | 32.7423 | 13361:00 | 32.5786
19 | 7 | 4578:00 | 11.1514 | 13362:00 | 11.0957
20 | 7 | 4579:00 | 0 | 13363:00 | 0
21 | 7 | 4580:00 | 0 | 13364:00 | 0
22 | 7 | 4581:00 | 0 | 13365:00 | 0
23 | 7 | 4582:00 | 0 | 13366:00 | 0
24 | 7 | 4583:00 | 0 | 13367:00 | 0
1 | 7 | 4584:00 | 0 | 13368:00 | 0
2 | 7 | 4585:00 | 0 | 13369:00 | 0
3 | 7 | 4586:00 | 0 | 13370:00 | 0
4 | 7 | 4587:00 | 0 | 13371:00 | 0
5 | 7 | 4588:00 | 0 | 13372:00 | 0
6 | 7 | 4589:00 | 5.3712 | 13373:00 | 5.3443
7 | 7 | 4590:00 | 34.1293 | 13374:00 | 33.9587
8 | 7 | 4591:00 | 60.4539 | 13375:00 | 60.1516
9 | 7 | 4592:00 | 71.5679 | 13376:00 | 71.2101
10 | 7 | 4593:00 | 78.1184 | 13377:00 | 77.7278
11 | 7 | 4594:00 | 85.2135 | 13378:00 | 84.7874
12 | 7 | 4595:00 | 86.3075 | 13379:00 | 85.876
13 | 7 | 4596:00 | 86.9397 | 13380:00 | 86.505
14 | 7 | 4597:00 | 82.8102 | 13381:00 | 82.3961
15 | 7 | 4598:00 | 87.0183 | 13382:00 | 86.5833
16 | 7 | 4599:00 | 82.3319 | 13383:00 | 81.9202
17 | 7 | 4600:00 | 72.6496 | 13384:00 | 72.2863
18 | 7 | 4601:00 | 51.4436 | 13385:00 | 51.1863
19 | 7 | 4602:00 | 16.5603 | 13386:00 | 16.4776
20 | 7 | 4603:00 | 0 | 13387:00 | 0
21 | 7 | 4604:00 | 0 | 13388:00 | 0
22 | 7 | 4605:00 | 0 | 13389:00 | 0
23 | 7 | 4606:00 | 0 | 13390:00 | 0
24 | 7 | 4607:00 | 0 | 13391:00 | 0
1 | 7 | 4608:00 | 0 | 13392:00 | 0
2 | 7 | 4609:00 | 0 | 13393:00 | 0
3 | 7 | 4610:00 | 0 | 13394:00 | 0
4 | 7 | 4611:00 | 0 | 13395:00 | 0
5 | 7 | 4612:00 | 0 | 13396:00 | 0
6 | 7 | 4613:00 | 6.4058 | 13397:00 | 6.3738
7 | 7 | 4614:00 | 38.6846 | 13398:00 | 38.4912
8 | 7 | 4615:00 | 70.188 | 13399:00 | 69.8371
9 | 7 | 4616:00 | 77.7404 | 13400:00 | 77.3517
10 | 7 | 4617:00 | 85.5097 | 13401:00 | 85.0822
11 | 7 | 4618:00 | 89.5339 | 13402:00 | 89.0862
12 | 7 | 4619:00 | 87.6009 | 13403:00 | 87.1629
13 | 7 | 4620:00 | 82.4618 | 13404:00 | 82.0495
14 | 7 | 4621:00 | 84.9296 | 13405:00 | 84.505
15 | 7 | 4622:00 | 85.5723 | 13406:00 | 85.1445
16 | 7 | 4623:00 | 75.2443 | 13407:00 | 74.868
17 | 7 | 4624:00 | 64.042 | 13408:00 | 63.7218
18 | 7 | 4625:00 | 41.3991 | 13409:00 | 41.1921
19 | 7 | 4626:00 | 12.1623 | 13410:00 | 12.1015
20 | 7 | 4627:00 | 0 | 13411:00 | 0
21 | 7 | 4628:00 | 0 | 13412:00 | 0
22 | 7 | 4629:00 | 0 | 13413:00 | 0
23 | 7 | 4630:00 | 0 | 13414:00 | 0
24 | 7 | 4631:00 | 0 | 13415:00 | 0
1 | 7 | 4632:00 | 0 | 13416:00 | 0
2 | 7 | 4633:00 | 0 | 13417:00 | 0
3 | 7 | 4634:00 | 0 | 13418:00 | 0
4 | 7 | 4635:00 | 0 | 13419:00 | 0
5 | 7 | 4636:00 | 0 | 13420:00 | 0
6 | 7 | 4637:00 | 5.1744 | 13421:00 | 5.1485
7 | 7 | 4638:00 | 30.4374 | 13422:00 | 30.2852
8 | 7 | 4639:00 | 53.3964 | 13423:00 | 53.1294
9 | 7 | 4640:00 | 59.595 | 13424:00 | 59.297
10 | 7 | 4641:00 | 66.8033 | 13425:00 | 66.4693
11 | 7 | 4642:00 | 76.727 | 13426:00 | 76.3434
12 | 7 | 4643:00 | 78.9781 | 13427:00 | 78.5832
13 | 7 | 4644:00 | 77.7671 | 13428:00 | 77.3783
14 | 7 | 4645:00 | 81.0583 | 13429:00 | 80.653
15 | 7 | 4646:00 | 79.3538 | 13430:00 | 78.957
16 | 7 | 4647:00 | 69.3798 | 13431:00 | 69.0329
17 | 7 | 4648:00 | 59.9941 | 13432:00 | 59.6941
18 | 7 | 4649:00 | 39.0214 | 13433:00 | 38.8263
19 | 7 | 4650:00 | 14.7162 | 13434:00 | 14.6426
20 | 7 | 4651:00 | 0 | 13435:00 | 0
21 | 7 | 4652:00 | 0 | 13436:00 | 0
22 | 7 | 4653:00 | 0 | 13437:00 | 0
23 | 7 | 4654:00 | 0 | 13438:00 | 0
24 | 7 | 4655:00 | 0 | 13439:00 | 0
1 | 7 | 4656:00 | 0 | 13440:00 | 0
2 | 7 | 4657:00 | 0 | 13441:00 | 0
3 | 7 | 4658:00 | 0 | 13442:00 | 0
4 | 7 | 4659:00 | 0 | 13443:00 | 0
5 | 7 | 4660:00 | 0 | 13444:00 | 0
6 | 7 | 4661:00 | 4.8548 | 13445:00 | 4.8305
7 | 7 | 4662:00 | 30.3685 | 13446:00 | 30.2167
8 | 7 | 4663:00 | 55.8822 | 13447:00 | 55.6028
9 | 7 | 4664:00 | 69.0844 | 13448:00 | 68.739
10 | 7 | 4665:00 | 71.7627 | 13449:00 | 71.4039
11 | 7 | 4666:00 | 80.9348 | 13450:00 | 80.5302
12 | 7 | 4667:00 | 82.4314 | 13451:00 | 82.0192
13 | 7 | 4668:00 | 79.674 | 13452:00 | 79.2757
14 | 7 | 4669:00 | 83.4957 | 13453:00 | 83.0782
15 | 7 | 4670:00 | 83.7047 | 13454:00 | 83.2862
16 | 7 | 4671:00 | 74.3869 | 13455:00 | 74.015
17 | 7 | 4672:00 | 65.5616 | 13456:00 | 65.2338
18 | 7 | 4673:00 | 45.9088 | 13457:00 | 45.6792
19 | 7 | 4674:00 | 15.6574 | 13458:00 | 15.5791
20 | 7 | 4675:00 | 0 | 13459:00 | 0
21 | 7 | 4676:00 | 0 | 13460:00 | 0
22 | 7 | 4677:00 | 0 | 13461:00 | 0
23 | 7 | 4678:00 | 0 | 13462:00 | 0
24 | 7 | 4679:00 | 0 | 13463:00 | 0
1 | 7 | 4680:00 | 0 | 13464:00 | 0
2 | 7 | 4681:00 | 0 | 13465:00 | 0
3 | 7 | 4682:00 | 0 | 13466:00 | 0
4 | 7 | 4683:00 | 0 | 13467:00 | 0
5 | 7 | 4684:00 | 0 | 13468:00 | 0
6 | 7 | 4685:00 | 6.2253 | 13469:00 | 6.1942
7 | 7 | 4686:00 | 40.2446 | 13470:00 | 40.0434
8 | 7 | 4687:00 | 66.5471 | 13471:00 | 66.2143
9 | 7 | 4688:00 | 77.8727 | 13472:00 | 77.4834
10 | 7 | 4689:00 | 86.4665 | 13473:00 | 86.0342
11 | 7 | 4690:00 | 88.8845 | 13474:00 | 88.4401
12 | 7 | 4691:00 | 93.0496 | 13475:00 | 92.5844
13 | 7 | 4692:00 | 96.4256 | 13476:00 | 95.9435
14 | 7 | 4693:00 | 91.6094 | 13477:00 | 91.1513
15 | 7 | 4694:00 | 89.466 | 13478:00 | 89.0187
16 | 7 | 4695:00 | 83.0242 | 13479:00 | 82.6091
17 | 7 | 4696:00 | 70.4836 | 13480:00 | 70.1312
18 | 7 | 4697:00 | 47.6511 | 13481:00 | 47.4128
19 | 7 | 4698:00 | 14.4847 | 13482:00 | 14.4123
20 | 7 | 4699:00 | 0 | 13483:00 | 0
21 | 7 | 4700:00 | 0 | 13484:00 | 0
22 | 7 | 4701:00 | 0 | 13485:00 | 0
23 | 7 | 4702:00 | 0 | 13486:00 | 0
24 | 7 | 4703:00 | 0 | 13487:00 | 0
1 | 7 | 4704:00 | 0 | 13488:00 | 0
2 | 7 | 4705:00 | 0 | 13489:00 | 0
3 | 7 | 4706:00 | 0 | 13490:00 | 0
4 | 7 | 4707:00 | 0 | 13491:00 | 0
5 | 7 | 4708:00 | 0 | 13492:00 | 0
6 | 7 | 4709:00 | 5.9421 | 13493:00 | 5.9124
7 | 7 | 4710:00 | 37.8198 | 13494:00 | 37.6307
8 | 7 | 4711:00 | 67.8706 | 13495:00 | 67.5313
9 | 7 | 4712:00 | 79.8903 | 13496:00 | 79.4908
10 | 7 | 4713:00 | 82.8552 | 13497:00 | 82.441
11 | 7 | 4714:00 | 86.7515 | 13498:00 | 86.3177
12 | 7 | 4715:00 | 91.3606 | 13499:00 | 90.9038
13 | 7 | 4716:00 | 91.6251 | 13500:00 | 91.1669
14 | 7 | 4717:00 | 89.4597 | 13501:00 | 89.0125
15 | 7 | 4718:00 | 86.8254 | 13502:00 | 86.3912
16 | 7 | 4719:00 | 81.791 | 13503:00 | 81.3821
17 | 7 | 4720:00 | 65.6906 | 13504:00 | 65.3622
18 | 7 | 4721:00 | 39.8625 | 13505:00 | 39.6632
19 | 7 | 4722:00 | 14.0411 | 13506:00 | 13.9709
20 | 7 | 4723:00 | 0 | 13507:00 | 0
21 | 7 | 4724:00 | 0 | 13508:00 | 0
22 | 7 | 4725:00 | 0 | 13509:00 | 0
23 | 7 | 4726:00 | 0 | 13510:00 | 0
24 | 7 | 4727:00 | 0 | 13511:00 | 0
1 | 7 | 4728:00 | 0 | 13512:00 | 0
2 | 7 | 4729:00 | 0 | 13513:00 | 0
3 | 7 | 4730:00 | 0 | 13514:00 | 0
4 | 7 | 4731:00 | 0 | 13515:00 | 0
5 | 7 | 4732:00 | 0 | 13516:00 | 0
6 | 7 | 4733:00 | 5.3471 | 13517:00 | 5.3203
7 | 7 | 4734:00 | 37.5645 | 13518:00 | 37.3766
8 | 7 | 4735:00 | 68.3226 | 13519:00 | 67.981
9 | 7 | 4736:00 | 72.6114 | 13520:00 | 72.2484
10 | 7 | 4737:00 | 78.8767 | 13521:00 | 78.4823
11 | 7 | 4738:00 | 86.7739 | 13522:00 | 86.34
12 | 7 | 4739:00 | 92.1106 | 13523:00 | 91.65
13 | 7 | 4740:00 | 87.8058 | 13524:00 | 87.3667
14 | 7 | 4741:00 | 86.4443 | 13525:00 | 86.0121
15 | 7 | 4742:00 | 85.6488 | 13526:00 | 85.2206
16 | 7 | 4743:00 | 80.2393 | 13527:00 | 79.8381
17 | 7 | 4744:00 | 74.17 | 13528:00 | 73.7992
18 | 7 | 4745:00 | 50.4538 | 13529:00 | 50.2015
19 | 7 | 4746:00 | 15.6879 | 13530:00 | 15.6094
20 | 7 | 4747:00 | 0 | 13531:00 | 0
21 | 7 | 4748:00 | 0 | 13532:00 | 0
22 | 7 | 4749:00 | 0 | 13533:00 | 0
23 | 7 | 4750:00 | 0 | 13534:00 | 0
24 | 7 | 4751:00 | 0 | 13535:00 | 0
1 | 7 | 4752:00 | 0 | 13536:00 | 0
2 | 7 | 4753:00 | 0 | 13537:00 | 0
3 | 7 | 4754:00 | 0 | 13538:00 | 0
4 | 7 | 4755:00 | 0 | 13539:00 | 0
5 | 7 | 4756:00 | 0 | 13540:00 | 0
6 | 7 | 4757:00 | 5.4419 | 13541:00 | 5.4147
7 | 7 | 4758:00 | 37.2518 | 13542:00 | 37.0656
8 | 7 | 4759:00 | 69.1188 | 13543:00 | 68.7732
9 | 7 | 4760:00 | 78.5973 | 13544:00 | 78.2043
10 | 7 | 4761:00 | 86.0332 | 13545:00 | 85.6031
11 | 7 | 4762:00 | 89.8237 | 13546:00 | 89.3746
12 | 7 | 4763:00 | 90.1273 | 13547:00 | 89.6767
13 | 7 | 4764:00 | 93.1273 | 13548:00 | 92.6616
14 | 7 | 4765:00 | 91.5596 | 13549:00 | 91.1018
15 | 7 | 4766:00 | 87.5563 | 13550:00 | 87.1185
16 | 7 | 4767:00 | 84.2866 | 13551:00 | 83.8652
17 | 7 | 4768:00 | 76.9255 | 13552:00 | 76.5409
18 | 7 | 4769:00 | 52.0111 | 13553:00 | 51.751
19 | 7 | 4770:00 | 15.1134 | 13554:00 | 15.0378
20 | 7 | 4771:00 | 0 | 13555:00 | 0
21 | 7 | 4772:00 | 0 | 13556:00 | 0
22 | 7 | 4773:00 | 0 | 13557:00 | 0
23 | 7 | 4774:00 | 0 | 13558:00 | 0
24 | 7 | 4775:00 | 0 | 13559:00 | 0
1 | 7 | 4776:00 | 0 | 13560:00 | 0
2 | 7 | 4777:00 | 0 | 13561:00 | 0
3 | 7 | 4778:00 | 0 | 13562:00 | 0
4 | 7 | 4779:00 | 0 | 13563:00 | 0
5 | 7 | 4780:00 | 0 | 13564:00 | 0
6 | 7 | 4781:00 | 5.0712 | 13565:00 | 5.0458
7 | 7 | 4782:00 | 36.5841 | 13566:00 | 36.4012
8 | 7 | 4783:00 | 67.2555 | 13567:00 | 66.9192
9 | 7 | 4784:00 | 80.6773 | 13568:00 | 80.2739
10 | 7 | 4785:00 | 86.0731 | 13569:00 | 85.6427
11 | 7 | 4786:00 | 93.0367 | 13570:00 | 92.5715
12 | 7 | 4787:00 | 92.0238 | 13571:00 | 91.5636
13 | 7 | 4788:00 | 86.6384 | 13572:00 | 86.2053
14 | 7 | 4789:00 | 81.135 | 13573:00 | 80.7293
15 | 7 | 4790:00 | 85.6676 | 13574:00 | 85.2392
16 | 7 | 4791:00 | 83.8794 | 13575:00 | 83.46
17 | 7 | 4792:00 | 72.8322 | 13576:00 | 72.4681
18 | 7 | 4793:00 | 48.7422 | 13577:00 | 48.4985
19 | 7 | 4794:00 | 16.3506 | 13578:00 | 16.2688
20 | 7 | 4795:00 | 0 | 13579:00 | 0
21 | 7 | 4796:00 | 0 | 13580:00 | 0
22 | 7 | 4797:00 | 0 | 13581:00 | 0
23 | 7 | 4798:00 | 0 | 13582:00 | 0
24 | 7 | 4799:00 | 0 | 13583:00 | 0
1 | 7 | 4800:00 | 0 | 13584:00 | 0
2 | 7 | 4801:00 | 0 | 13585:00 | 0
3 | 7 | 4802:00 | 0 | 13586:00 | 0
4 | 7 | 4803:00 | 0 | 13587:00 | 0
5 | 7 | 4804:00 | 0 | 13588:00 | 0
6 | 7 | 4805:00 | 5.167 | 13589:00 | 5.1412
7 | 7 | 4806:00 | 40.5971 | 13590:00 | 40.3942
8 | 7 | 4807:00 | 80.9517 | 13591:00 | 80.547
9 | 7 | 4808:00 | 94.0509 | 13592:00 | 93.5807
10 | 7 | 4809:00 | 95.1112 | 13593:00 | 94.6357
11 | 7 | 4810:00 | 95.4098 | 13594:00 | 94.9328
12 | 7 | 4811:00 | 94.184 | 13595:00 | 93.7131
13 | 7 | 4812:00 | 89.374 | 13596:00 | 88.9271
14 | 7 | 4813:00 | 89.0075 | 13597:00 | 88.5624
15 | 7 | 4814:00 | 88.9245 | 13598:00 | 88.4799
16 | 7 | 4815:00 | 87.9902 | 13599:00 | 87.5503
17 | 7 | 4816:00 | 75.3809 | 13600:00 | 75.0041
18 | 7 | 4817:00 | 46.2853 | 13601:00 | 46.0539
19 | 7 | 4818:00 | 13.4826 | 13602:00 | 13.4152
20 | 7 | 4819:00 | 0 | 13603:00 | 0
21 | 7 | 4820:00 | 0 | 13604:00 | 0
22 | 7 | 4821:00 | 0 | 13605:00 | 0
23 | 7 | 4822:00 | 0 | 13606:00 | 0
24 | 7 | 4823:00 | 0 | 13607:00 | 0
1 | 7 | 4824:00 | 0 | 13608:00 | 0
2 | 7 | 4825:00 | 0 | 13609:00 | 0
3 | 7 | 4826:00 | 0 | 13610:00 | 0
4 | 7 | 4827:00 | 0 | 13611:00 | 0
5 | 7 | 4828:00 | 0 | 13612:00 | 0
6 | 7 | 4829:00 | 4.3736 | 13613:00 | 4.3517
7 | 7 | 4830:00 | 36.0665 | 13614:00 | 35.8862
8 | 7 | 4831:00 | 74.5315 | 13615:00 | 74.1588
9 | 7 | 4832:00 | 83.6306 | 13616:00 | 83.2124
10 | 7 | 4833:00 | 84.591 | 13617:00 | 84.168
11 | 7 | 4834:00 | 87.3942 | 13618:00 | 86.9572
12 | 7 | 4835:00 | 89.5185 | 13619:00 | 89.0709
13 | 7 | 4836:00 | 82.4518 | 13620:00 | 82.0395
14 | 7 | 4837:00 | 84.3748 | 13621:00 | 83.9529
15 | 7 | 4838:00 | 85.3449 | 13622:00 | 84.9182
16 | 7 | 4839:00 | 77.9385 | 13623:00 | 77.5488
17 | 7 | 4840:00 | 73.7117 | 13624:00 | 73.3432
18 | 7 | 4841:00 | 52.0892 | 13625:00 | 51.8287
19 | 7 | 4842:00 | 13.391 | 13626:00 | 13.3241
20 | 7 | 4843:00 | 0 | 13627:00 | 0
21 | 7 | 4844:00 | 0 | 13628:00 | 0
22 | 7 | 4845:00 | 0 | 13629:00 | 0
23 | 7 | 4846:00 | 0 | 13630:00 | 0
24 | 7 | 4847:00 | 0 | 13631:00 | 0
1 | 7 | 4848:00 | 0 | 13632:00 | 0
2 | 7 | 4849:00 | 0 | 13633:00 | 0
3 | 7 | 4850:00 | 0 | 13634:00 | 0
4 | 7 | 4851:00 | 0 | 13635:00 | 0
5 | 7 | 4852:00 | 0 | 13636:00 | 0
6 | 7 | 4853:00 | 4.3109 | 13637:00 | 4.2893
7 | 7 | 4854:00 | 33.7083 | 13638:00 | 33.5398
8 | 7 | 4855:00 | 61.9868 | 13639:00 | 61.6768
9 | 7 | 4856:00 | 77.9199 | 13640:00 | 77.5303
10 | 7 | 4857:00 | 87.5961 | 13641:00 | 87.1581
11 | 7 | 4858:00 | 88.8706 | 13642:00 | 88.4263
12 | 7 | 4859:00 | 87.2175 | 13643:00 | 86.7814
13 | 7 | 4860:00 | 79.6777 | 13644:00 | 79.2793
14 | 7 | 4861:00 | 79.0166 | 13645:00 | 78.6216
15 | 7 | 4862:00 | 83.8614 | 13646:00 | 83.4421
16 | 7 | 4863:00 | 83.0284 | 13647:00 | 82.6133
17 | 7 | 4864:00 | 63.3676 | 13648:00 | 63.0508
18 | 7 | 4865:00 | 45.1917 | 13649:00 | 44.9657
19 | 7 | 4866:00 | 14.597 | 13650:00 | 14.524
20 | 7 | 4867:00 | 0 | 13651:00 | 0
21 | 7 | 4868:00 | 0 | 13652:00 | 0
22 | 7 | 4869:00 | 0 | 13653:00 | 0
23 | 7 | 4870:00 | 0 | 13654:00 | 0
24 | 7 | 4871:00 | 0 | 13655:00 | 0
1 | 7 | 4872:00 | 0 | 13656:00 | 0
2 | 7 | 4873:00 | 0 | 13657:00 | 0
3 | 7 | 4874:00 | 0 | 13658:00 | 0
4 | 7 | 4875:00 | 0 | 13659:00 | 0
5 | 7 | 4876:00 | 0 | 13660:00 | 0
6 | 7 | 4877:00 | 4.6826 | 13661:00 | 4.6592
7 | 7 | 4878:00 | 38.7336 | 13662:00 | 38.5399
8 | 7 | 4879:00 | 76.8571 | 13663:00 | 76.4728
9 | 7 | 4880:00 | 82.7476 | 13664:00 | 82.3338
10 | 7 | 4881:00 | 85.5211 | 13665:00 | 85.0935
11 | 7 | 4882:00 | 95.2612 | 13666:00 | 94.7849
12 | 7 | 4883:00 | 95.8294 | 13667:00 | 95.3503
13 | 7 | 4884:00 | 96.3787 | 13668:00 | 95.8968
14 | 7 | 4885:00 | 93.7637 | 13669:00 | 93.2949
15 | 7 | 4886:00 | 85.9943 | 13670:00 | 85.5643
16 | 7 | 4887:00 | 77.2998 | 13671:00 | 76.9133
17 | 7 | 4888:00 | 65.9325 | 13672:00 | 65.6028
18 | 7 | 4889:00 | 42.8934 | 13673:00 | 42.679
19 | 7 | 4890:00 | 12.736 | 13674:00 | 12.6723
20 | 7 | 4891:00 | 0 | 13675:00 | 0
21 | 7 | 4892:00 | 0 | 13676:00 | 0
22 | 7 | 4893:00 | 0 | 13677:00 | 0
23 | 7 | 4894:00 | 0 | 13678:00 | 0
24 | 7 | 4895:00 | 0 | 13679:00 | 0
1 | 7 | 4896:00 | 0 | 13680:00 | 0
2 | 7 | 4897:00 | 0 | 13681:00 | 0
3 | 7 | 4898:00 | 0 | 13682:00 | 0
4 | 7 | 4899:00 | 0 | 13683:00 | 0
5 | 7 | 4900:00 | 0 | 13684:00 | 0
6 | 7 | 4901:00 | 4.5632 | 13685:00 | 4.5404
7 | 7 | 4902:00 | 35.2401 | 13686:00 | 35.0639
8 | 7 | 4903:00 | 68.7679 | 13687:00 | 68.4241
9 | 7 | 4904:00 | 78.5824 | 13688:00 | 78.1895
10 | 7 | 4905:00 | 87.206 | 13689:00 | 86.77
11 | 7 | 4906:00 | 89.7252 | 13690:00 | 89.2766
12 | 7 | 4907:00 | 91.5157 | 13691:00 | 91.0581
13 | 7 | 4908:00 | 84.946 | 13692:00 | 84.5212
14 | 7 | 4909:00 | 86.3603 | 13693:00 | 85.9285
15 | 7 | 4910:00 | 82.4777 | 13694:00 | 82.0653
16 | 7 | 4911:00 | 78.5521 | 13695:00 | 78.1593
17 | 7 | 4912:00 | 74.3462 | 13696:00 | 73.9745
18 | 7 | 4913:00 | 51.0261 | 13697:00 | 50.771
19 | 7 | 4914:00 | 14.59 | 13698:00 | 14.517
20 | 7 | 4915:00 | 0 | 13699:00 | 0
21 | 7 | 4916:00 | 0 | 13700:00 | 0
22 | 7 | 4917:00 | 0 | 13701:00 | 0
23 | 7 | 4918:00 | 0 | 13702:00 | 0
24 | 7 | 4919:00 | 0 | 13703:00 | 0
1 | 7 | 4920:00 | 0 | 13704:00 | 0
2 | 7 | 4921:00 | 0 | 13705:00 | 0
3 | 7 | 4922:00 | 0 | 13706:00 | 0
4 | 7 | 4923:00 | 0 | 13707:00 | 0
5 | 7 | 4924:00 | 0 | 13708:00 | 0
6 | 7 | 4925:00 | 4.3932 | 13709:00 | 4.3712
7 | 7 | 4926:00 | 38.9204 | 13710:00 | 38.7258
8 | 7 | 4927:00 | 78.8252 | 13711:00 | 78.431
9 | 7 | 4928:00 | 87.9101 | 13712:00 | 87.4706
10 | 7 | 4929:00 | 92.5547 | 13713:00 | 92.0919
11 | 7 | 4930:00 | 93.4202 | 13714:00 | 92.9531
12 | 7 | 4931:00 | 93.1997 | 13715:00 | 92.7337
13 | 7 | 4932:00 | 89.62 | 13716:00 | 89.1719
14 | 7 | 4933:00 | 89.4012 | 13717:00 | 88.9542
15 | 7 | 4934:00 | 84.5359 | 13718:00 | 84.1132
16 | 7 | 4935:00 | 79.0184 | 13719:00 | 78.6233
17 | 7 | 4936:00 | 70.8694 | 13720:00 | 70.515
18 | 7 | 4937:00 | 47.9412 | 13721:00 | 47.7015
19 | 7 | 4938:00 | 13.2459 | 13722:00 | 13.1796
20 | 7 | 4939:00 | 0 | 13723:00 | 0
21 | 7 | 4940:00 | 0 | 13724:00 | 0
22 | 7 | 4941:00 | 0 | 13725:00 | 0
23 | 7 | 4942:00 | 0 | 13726:00 | 0
24 | 7 | 4943:00 | 0 | 13727:00 | 0
1 | 7 | 4944:00 | 0 | 13728:00 | 0
2 | 7 | 4945:00 | 0 | 13729:00 | 0
3 | 7 | 4946:00 | 0 | 13730:00 | 0
4 | 7 | 4947:00 | 0 | 13731:00 | 0
5 | 7 | 4948:00 | 0 | 13732:00 | 0
6 | 7 | 4949:00 | 4.2064 | 13733:00 | 4.1854
7 | 7 | 4950:00 | 36.4525 | 13734:00 | 36.2702
8 | 7 | 4951:00 | 73.8927 | 13735:00 | 73.5233
9 | 7 | 4952:00 | 81.3133 | 13736:00 | 80.9067
10 | 7 | 4953:00 | 86.1548 | 13737:00 | 85.724
11 | 7 | 4954:00 | 87.2855 | 13738:00 | 86.8491
12 | 7 | 4955:00 | 85.6324 | 13739:00 | 85.2042
13 | 7 | 4956:00 | 88.3838 | 13740:00 | 87.9419
14 | 7 | 4957:00 | 90.5891 | 13741:00 | 90.1362
15 | 7 | 4958:00 | 87.1088 | 13742:00 | 86.6732
16 | 7 | 4959:00 | 83.161 | 13743:00 | 82.7452
17 | 7 | 4960:00 | 76.1538 | 13744:00 | 75.773
18 | 7 | 4961:00 | 50.5467 | 13745:00 | 50.294
19 | 7 | 4962:00 | 13.3766 | 13746:00 | 13.3097
20 | 7 | 4963:00 | 0 | 13747:00 | 0
21 | 7 | 4964:00 | 0 | 13748:00 | 0
22 | 7 | 4965:00 | 0 | 13749:00 | 0
23 | 7 | 4966:00 | 0 | 13750:00 | 0
24 | 7 | 4967:00 | 0 | 13751:00 | 0
1 | 7 | 4968:00 | 0 | 13752:00 | 0
2 | 7 | 4969:00 | 0 | 13753:00 | 0
3 | 7 | 4970:00 | 0 | 13754:00 | 0
4 | 7 | 4971:00 | 0 | 13755:00 | 0
5 | 7 | 4972:00 | 0 | 13756:00 | 0
6 | 7 | 4973:00 | 3.3737 | 13757:00 | 3.3569
7 | 7 | 4974:00 | 30.8248 | 13758:00 | 30.6706
8 | 7 | 4975:00 | 62.056 | 13759:00 | 61.7457
9 | 7 | 4976:00 | 74.6597 | 13760:00 | 74.2864
10 | 7 | 4977:00 | 81.7143 | 13761:00 | 81.3058
11 | 7 | 4978:00 | 85.4697 | 13762:00 | 85.0424
12 | 7 | 4979:00 | 86.4727 | 13763:00 | 86.0403
13 | 7 | 4980:00 | 86.6755 | 13764:00 | 86.2421
14 | 7 | 4981:00 | 88.0332 | 13765:00 | 87.5931
15 | 7 | 4982:00 | 75.1757 | 13766:00 | 74.7998
16 | 7 | 4983:00 | 69.1275 | 13767:00 | 68.7819
17 | 7 | 4984:00 | 61.9782 | 13768:00 | 61.6683
18 | 7 | 4985:00 | 39.8876 | 13769:00 | 39.6882
19 | 7 | 4986:00 | 11.2586 | 13770:00 | 11.2023
20 | 7 | 4987:00 | 0 | 13771:00 | 0
21 | 7 | 4988:00 | 0 | 13772:00 | 0
22 | 7 | 4989:00 | 0 | 13773:00 | 0
23 | 7 | 4990:00 | 0 | 13774:00 | 0
24 | 7 | 4991:00 | 0 | 13775:00 | 0
1 | 7 | 4992:00 | 0 | 13776:00 | 0
2 | 7 | 4993:00 | 0 | 13777:00 | 0
3 | 7 | 4994:00 | 0 | 13778:00 | 0
4 | 7 | 4995:00 | 0 | 13779:00 | 0
5 | 7 | 4996:00 | 0 | 13780:00 | 0
6 | 7 | 4997:00 | 3.1525 | 13781:00 | 3.1368
7 | 7 | 4998:00 | 32.1981 | 13782:00 | 32.0371
8 | 7 | 4999:00 | 67.7676 | 13783:00 | 67.4288
9 | 7 | 5000:00 | 83.655 | 13784:00 | 83.2367
10 | 7 | 5001:00 | 88.7189 | 13785:00 | 88.2753
11 | 7 | 5002:00 | 89.9265 | 13786:00 | 89.4769
12 | 7 | 5003:00 | 90.5492 | 13787:00 | 90.0965
13 | 7 | 5004:00 | 88.2474 | 13788:00 | 87.8062
14 | 7 | 5005:00 | 84.5083 | 13789:00 | 84.0858
15 | 7 | 5006:00 | 85.1467 | 13790:00 | 84.721
16 | 7 | 5007:00 | 81.4196 | 13791:00 | 81.0125
17 | 7 | 5008:00 | 71.3347 | 13792:00 | 70.978
18 | 7 | 5009:00 | 47.3235 | 13793:00 | 47.0869
19 | 7 | 5010:00 | 11.2478 | 13794:00 | 11.1915
20 | 7 | 5011:00 | 0 | 13795:00 | 0
21 | 7 | 5012:00 | 0 | 13796:00 | 0
22 | 7 | 5013:00 | 0 | 13797:00 | 0
23 | 7 | 5014:00 | 0 | 13798:00 | 0
24 | 7 | 5015:00 | 0 | 13799:00 | 0
1 | 7 | 5016:00 | 0 | 13800:00 | 0
2 | 7 | 5017:00 | 0 | 13801:00 | 0
3 | 7 | 5018:00 | 0 | 13802:00 | 0
4 | 7 | 5019:00 | 0 | 13803:00 | 0
5 | 7 | 5020:00 | 0 | 13804:00 | 0
6 | 7 | 5021:00 | 2.9084 | 13805:00 | 2.8939
7 | 7 | 5022:00 | 30.3759 | 13806:00 | 30.2241
8 | 7 | 5023:00 | 55.2266 | 13807:00 | 54.9505
9 | 7 | 5024:00 | 65.3874 | 13808:00 | 65.0605
10 | 7 | 5025:00 | 77.4529 | 13809:00 | 77.0656
11 | 7 | 5026:00 | 84.1982 | 13810:00 | 83.7772
12 | 7 | 5027:00 | 84.1534 | 13811:00 | 83.7326
13 | 7 | 5028:00 | 80.5371 | 13812:00 | 80.1344
14 | 7 | 5029:00 | 74.6756 | 13813:00 | 74.3022
15 | 7 | 5030:00 | 70.6514 | 13814:00 | 70.2982
16 | 7 | 5031:00 | 69.0783 | 13815:00 | 68.7329
17 | 7 | 5032:00 | 57.8395 | 13816:00 | 57.5503
18 | 7 | 5033:00 | 39.2978 | 13817:00 | 39.1013
19 | 7 | 5034:00 | 10.5268 | 13818:00 | 10.4741
20 | 7 | 5035:00 | 0 | 13819:00 | 0
21 | 7 | 5036:00 | 0 | 13820:00 | 0
22 | 7 | 5037:00 | 0 | 13821:00 | 0
23 | 7 | 5038:00 | 0 | 13822:00 | 0
24 | 7 | 5039:00 | 0 | 13823:00 | 0
1 | 7 | 5040:00 | 0 | 13824:00 | 0
2 | 7 | 5041:00 | 0 | 13825:00 | 0
3 | 7 | 5042:00 | 0 | 13826:00 | 0
4 | 7 | 5043:00 | 0 | 13827:00 | 0
5 | 7 | 5044:00 | 0 | 13828:00 | 0
6 | 7 | 5045:00 | 2.811 | 13829:00 | 2.7969
7 | 7 | 5046:00 | 27.9371 | 13830:00 | 27.7974
8 | 7 | 5047:00 | 61.1285 | 13831:00 | 60.8228
9 | 7 | 5048:00 | 74.6788 | 13832:00 | 74.3054
10 | 7 | 5049:00 | 80.856 | 13833:00 | 80.4517
11 | 7 | 5050:00 | 80.3817 | 13834:00 | 79.9798
12 | 7 | 5051:00 | 79.3326 | 13835:00 | 78.936
13 | 7 | 5052:00 | 74.4245 | 13836:00 | 74.0524
14 | 7 | 5053:00 | 76.6706 | 13837:00 | 76.2873
15 | 7 | 5054:00 | 69.8313 | 13838:00 | 69.4821
16 | 7 | 5055:00 | 64.8897 | 13839:00 | 64.5652
17 | 7 | 5056:00 | 48.7233 | 13840:00 | 48.4797
18 | 7 | 5057:00 | 36.6953 | 13841:00 | 36.5119
19 | 7 | 5058:00 | 9.9714 | 13842:00 | 9.9216
20 | 7 | 5059:00 | 0 | 13843:00 | 0
21 | 7 | 5060:00 | 0 | 13844:00 | 0
22 | 7 | 5061:00 | 0 | 13845:00 | 0
23 | 7 | 5062:00 | 0 | 13846:00 | 0
24 | 7 | 5063:00 | 0 | 13847:00 | 0
1 | 7 | 5064:00 | 0 | 13848:00 | 0
2 | 7 | 5065:00 | 0 | 13849:00 | 0
3 | 7 | 5066:00 | 0 | 13850:00 | 0
4 | 7 | 5067:00 | 0 | 13851:00 | 0
5 | 7 | 5068:00 | 0 | 13852:00 | 0
6 | 7 | 5069:00 | 2.954 | 13853:00 | 2.9392
7 | 7 | 5070:00 | 32.3068 | 13854:00 | 32.1453
8 | 7 | 5071:00 | 70.9467 | 13855:00 | 70.5919
9 | 7 | 5072:00 | 80.6109 | 13856:00 | 80.2078
10 | 7 | 5073:00 | 80.4996 | 13857:00 | 80.0971
11 | 7 | 5074:00 | 87.9623 | 13858:00 | 87.5225
12 | 7 | 5075:00 | 89.6552 | 13859:00 | 89.207
13 | 7 | 5076:00 | 80.9431 | 13860:00 | 80.5383
14 | 7 | 5077:00 | 86.15 | 13861:00 | 85.7192
15 | 7 | 5078:00 | 85.1529 | 13862:00 | 84.7271
16 | 7 | 5079:00 | 78.2292 | 13863:00 | 77.838
17 | 7 | 5080:00 | 72.1193 | 13864:00 | 71.7587
18 | 7 | 5081:00 | 46.5451 | 13865:00 | 46.3123
19 | 7 | 5082:00 | 11.2601 | 13866:00 | 11.2038
20 | 7 | 5083:00 | 0 | 13867:00 | 0
21 | 7 | 5084:00 | 0 | 13868:00 | 0
22 | 7 | 5085:00 | 0 | 13869:00 | 0
23 | 7 | 5086:00 | 0 | 13870:00 | 0
24 | 7 | 5087:00 | 0 | 13871:00 | 0
1 | 7 | 5088:00 | 0 | 13872:00 | 0
2 | 7 | 5089:00 | 0 | 13873:00 | 0
3 | 7 | 5090:00 | 0 | 13874:00 | 0
4 | 7 | 5091:00 | 0 | 13875:00 | 0
5 | 7 | 5092:00 | 0 | 13876:00 | 0
6 | 7 | 5093:00 | 2.8702 | 13877:00 | 2.8559
7 | 7 | 5094:00 | 31.8644 | 13878:00 | 31.7051
8 | 7 | 5095:00 | 69.7106 | 13879:00 | 69.362
9 | 7 | 5096:00 | 82.4544 | 13880:00 | 82.0422
10 | 7 | 5097:00 | 87.6465 | 13881:00 | 87.2083
11 | 7 | 5098:00 | 89.6264 | 13882:00 | 89.1782
12 | 7 | 5099:00 | 91.3639 | 13883:00 | 90.9071
13 | 7 | 5100:00 | 90.9176 | 13884:00 | 90.463
14 | 7 | 5101:00 | 84.6319 | 13885:00 | 84.2087
15 | 7 | 5102:00 | 80.2904 | 13886:00 | 79.8889
16 | 7 | 5103:00 | 86.0573 | 13887:00 | 85.627
17 | 7 | 5104:00 | 76.4331 | 13888:00 | 76.0509
18 | 7 | 5105:00 | 48.9203 | 13889:00 | 48.6757
19 | 7 | 5106:00 | 10.8013 | 13890:00 | 10.7473
20 | 7 | 5107:00 | 0 | 13891:00 | 0
21 | 7 | 5108:00 | 0 | 13892:00 | 0
22 | 7 | 5109:00 | 0 | 13893:00 | 0
23 | 7 | 5110:00 | 0 | 13894:00 | 0
24 | 7 | 5111:00 | 0 | 13895:00 | 0
1 | 7 | 5112:00 | 0 | 13896:00 | 0
2 | 7 | 5113:00 | 0 | 13897:00 | 0
3 | 7 | 5114:00 | 0 | 13898:00 | 0
4 | 7 | 5115:00 | 0 | 13899:00 | 0
5 | 7 | 5116:00 | 0 | 13900:00 | 0
6 | 7 | 5117:00 | 3.0013 | 13901:00 | 2.9863
7 | 7 | 5118:00 | 34.4224 | 13902:00 | 34.2503
8 | 7 | 5119:00 | 74.7783 | 13903:00 | 74.4044
9 | 7 | 5120:00 | 85.0156 | 13904:00 | 84.5906
10 | 7 | 5121:00 | 84.9554 | 13905:00 | 84.5306
11 | 7 | 5122:00 | 88.7829 | 13906:00 | 88.3389
12 | 7 | 5123:00 | 94.1956 | 13907:00 | 93.7246
13 | 7 | 5124:00 | 96.3482 | 13908:00 | 95.8664
14 | 7 | 5125:00 | 93.1075 | 13909:00 | 92.6419
15 | 7 | 5126:00 | 93.7411 | 13910:00 | 93.2724
16 | 7 | 5127:00 | 93.0042 | 13911:00 | 92.5392
17 | 7 | 5128:00 | 82.9447 | 13912:00 | 82.5299
18 | 7 | 5129:00 | 52.3938 | 13913:00 | 52.1318
19 | 7 | 5130:00 | 11.4259 | 13914:00 | 11.3687
20 | 7 | 5131:00 | 0 | 13915:00 | 0
21 | 7 | 5132:00 | 0 | 13916:00 | 0
22 | 7 | 5133:00 | 0 | 13917:00 | 0
23 | 7 | 5134:00 | 0 | 13918:00 | 0
24 | 7 | 5135:00 | 0 | 13919:00 | 0
1 | 8 | 5136:00 | 0 | 13920:00 | 0
2 | 8 | 5137:00 | 0 | 13921:00 | 0
3 | 8 | 5138:00 | 0 | 13922:00 | 0
4 | 8 | 5139:00 | 0 | 13923:00 | 0
5 | 8 | 5140:00 | 0 | 13924:00 | 0
6 | 8 | 5141:00 | 2.3753 | 13925:00 | 2.3635
7 | 8 | 5142:00 | 30.6168 | 13926:00 | 30.4637
8 | 8 | 5143:00 | 69.3257 | 13927:00 | 68.9791
9 | 8 | 5144:00 | 80.5417 | 13928:00 | 80.139
10 | 8 | 5145:00 | 85.1742 | 13929:00 | 84.7483
11 | 8 | 5146:00 | 90.8915 | 13930:00 | 90.437
12 | 8 | 5147:00 | 93.9202 | 13931:00 | 93.4506
13 | 8 | 5148:00 | 96.876 | 13932:00 | 96.3917
14 | 8 | 5149:00 | 93.2739 | 13933:00 | 92.8075
15 | 8 | 5150:00 | 90.1226 | 13934:00 | 89.6719
16 | 8 | 5151:00 | 83.3267 | 13935:00 | 82.9101
17 | 8 | 5152:00 | 68.2702 | 13936:00 | 67.9288
18 | 8 | 5153:00 | 43.3149 | 13937:00 | 43.0983
19 | 8 | 5154:00 | 9.0083 | 13938:00 | 8.9633
20 | 8 | 5155:00 | 0 | 13939:00 | 0
21 | 8 | 5156:00 | 0 | 13940:00 | 0
22 | 8 | 5157:00 | 0 | 13941:00 | 0
23 | 8 | 5158:00 | 0 | 13942:00 | 0
24 | 8 | 5159:00 | 0 | 13943:00 | 0
1 | 8 | 5160:00 | 0 | 13944:00 | 0
2 | 8 | 5161:00 | 0 | 13945:00 | 0
3 | 8 | 5162:00 | 0 | 13946:00 | 0
4 | 8 | 5163:00 | 0 | 13947:00 | 0
5 | 8 | 5164:00 | 0 | 13948:00 | 0
6 | 8 | 5165:00 | 2.4487 | 13949:00 | 2.4365
7 | 8 | 5166:00 | 31.8175 | 13950:00 | 31.6584
8 | 8 | 5167:00 | 70.2165 | 13951:00 | 69.8654
9 | 8 | 5168:00 | 88.3493 | 13952:00 | 87.9076
10 | 8 | 5169:00 | 94.8988 | 13953:00 | 94.4243
11 | 8 | 5170:00 | 97.2466 | 13954:00 | 96.7603
12 | 8 | 5171:00 | 95.9168 | 13955:00 | 95.4372
13 | 8 | 5172:00 | 94.8435 | 13956:00 | 94.3693
14 | 8 | 5173:00 | 89.8952 | 13957:00 | 89.4457
15 | 8 | 5174:00 | 81.8076 | 13958:00 | 81.3986
16 | 8 | 5175:00 | 69.1625 | 13959:00 | 68.8167
17 | 8 | 5176:00 | 63.5451 | 13960:00 | 63.2274
18 | 8 | 5177:00 | 38.8188 | 13961:00 | 38.6247
19 | 8 | 5178:00 | 8.1346 | 13962:00 | 8.0939
20 | 8 | 5179:00 | 0 | 13963:00 | 0
21 | 8 | 5180:00 | 0 | 13964:00 | 0
22 | 8 | 5181:00 | 0 | 13965:00 | 0
23 | 8 | 5182:00 | 0 | 13966:00 | 0
24 | 8 | 5183:00 | 0 | 13967:00 | 0
1 | 8 | 5184:00 | 0 | 13968:00 | 0
2 | 8 | 5185:00 | 0 | 13969:00 | 0
3 | 8 | 5186:00 | 0 | 13970:00 | 0
4 | 8 | 5187:00 | 0 | 13971:00 | 0
5 | 8 | 5188:00 | 0 | 13972:00 | 0
6 | 8 | 5189:00 | 1.7562 | 13973:00 | 1.7474
7 | 8 | 5190:00 | 25.3977 | 13974:00 | 25.2707
8 | 8 | 5191:00 | 57.6677 | 13975:00 | 57.3794
9 | 8 | 5192:00 | 71.5054 | 13976:00 | 71.1479
10 | 8 | 5193:00 | 77.0454 | 13977:00 | 76.6602
11 | 8 | 5194:00 | 82.8677 | 13978:00 | 82.4534
12 | 8 | 5195:00 | 88.3449 | 13979:00 | 87.9032
13 | 8 | 5196:00 | 86.0146 | 13980:00 | 85.5845
14 | 8 | 5197:00 | 87.0472 | 13981:00 | 86.612
15 | 8 | 5198:00 | 86.6568 | 13982:00 | 86.2235
16 | 8 | 5199:00 | 79.1264 | 13983:00 | 78.7308
17 | 8 | 5200:00 | 66.3622 | 13984:00 | 66.0303
18 | 8 | 5201:00 | 40.2112 | 13985:00 | 40.0101
19 | 8 | 5202:00 | 8.0116 | 13986:00 | 7.9716
20 | 8 | 5203:00 | 0 | 13987:00 | 0
21 | 8 | 5204:00 | 0 | 13988:00 | 0
22 | 8 | 5205:00 | 0 | 13989:00 | 0
23 | 8 | 5206:00 | 0 | 13990:00 | 0
24 | 8 | 5207:00 | 0 | 13991:00 | 0
1 | 8 | 5208:00 | 0 | 13992:00 | 0
2 | 8 | 5209:00 | 0 | 13993:00 | 0
3 | 8 | 5210:00 | 0 | 13994:00 | 0
4 | 8 | 5211:00 | 0 | 13995:00 | 0
5 | 8 | 5212:00 | 0 | 13996:00 | 0
6 | 8 | 5213:00 | 1.7851 | 13997:00 | 1.7762
7 | 8 | 5214:00 | 26.0058 | 13998:00 | 25.8758
8 | 8 | 5215:00 | 65.0707 | 13999:00 | 64.7454
9 | 8 | 5216:00 | 78.3559 | 14000:00 | 77.9641
10 | 8 | 5217:00 | 86.3666 | 14001:00 | 85.9347
11 | 8 | 5218:00 | 89.1813 | 14002:00 | 88.7354
12 | 8 | 5219:00 | 88.7955 | 14003:00 | 88.3515
13 | 8 | 5220:00 | 86.4967 | 14004:00 | 86.0642
14 | 8 | 5221:00 | 85.7409 | 14005:00 | 85.3122
15 | 8 | 5222:00 | 80.2819 | 14006:00 | 79.8805
16 | 8 | 5223:00 | 76.9193 | 14007:00 | 76.5346
17 | 8 | 5224:00 | 62.6191 | 14008:00 | 62.306
18 | 8 | 5225:00 | 35.758 | 14009:00 | 35.5793
19 | 8 | 5226:00 | 7.9779 | 14010:00 | 7.938
20 | 8 | 5227:00 | 0 | 14011:00 | 0
21 | 8 | 5228:00 | 0 | 14012:00 | 0
22 | 8 | 5229:00 | 0 | 14013:00 | 0
23 | 8 | 5230:00 | 0 | 14014:00 | 0
24 | 8 | 5231:00 | 0 | 14015:00 | 0
1 | 8 | 5232:00 | 0 | 14016:00 | 0
2 | 8 | 5233:00 | 0 | 14017:00 | 0
3 | 8 | 5234:00 | 0 | 14018:00 | 0
4 | 8 | 5235:00 | 0 | 14019:00 | 0
5 | 8 | 5236:00 | 0 | 14020:00 | 0
6 | 8 | 5237:00 | 1.9824 | 14021:00 | 1.9725
7 | 8 | 5238:00 | 28.0666 | 14022:00 | 27.9263
8 | 8 | 5239:00 | 63.3111 | 14023:00 | 62.9946
9 | 8 | 5240:00 | 73.8469 | 14024:00 | 73.4777
10 | 8 | 5241:00 | 85.267 | 14025:00 | 84.8407
11 | 8 | 5242:00 | 87.9326 | 14026:00 | 87.4929
12 | 8 | 5243:00 | 89.5345 | 14027:00 | 89.0868
13 | 8 | 5244:00 | 89.2377 | 14028:00 | 88.7915
14 | 8 | 5245:00 | 89.6278 | 14029:00 | 89.1796
15 | 8 | 5246:00 | 80.9778 | 14030:00 | 80.5729
16 | 8 | 5247:00 | 74.2242 | 14031:00 | 73.853
17 | 8 | 5248:00 | 71.7914 | 14032:00 | 71.4324
18 | 8 | 5249:00 | 42.1706 | 14033:00 | 41.9597
19 | 8 | 5250:00 | 8.9414 | 14034:00 | 8.8967
20 | 8 | 5251:00 | 0 | 14035:00 | 0
21 | 8 | 5252:00 | 0 | 14036:00 | 0
22 | 8 | 5253:00 | 0 | 14037:00 | 0
23 | 8 | 5254:00 | 0 | 14038:00 | 0
24 | 8 | 5255:00 | 0 | 14039:00 | 0
1 | 8 | 5256:00 | 0 | 14040:00 | 0
2 | 8 | 5257:00 | 0 | 14041:00 | 0
3 | 8 | 5258:00 | 0 | 14042:00 | 0
4 | 8 | 5259:00 | 0 | 14043:00 | 0
5 | 8 | 5260:00 | 0 | 14044:00 | 0
6 | 8 | 5261:00 | 1.9354 | 14045:00 | 1.9257
7 | 8 | 5262:00 | 30.8772 | 14046:00 | 30.7228
8 | 8 | 5263:00 | 70.2146 | 14047:00 | 69.8635
9 | 8 | 5264:00 | 72.131 | 14048:00 | 71.7704
10 | 8 | 5265:00 | 82.1095 | 14049:00 | 81.699
11 | 8 | 5266:00 | 86.0984 | 14050:00 | 85.6679
12 | 8 | 5267:00 | 88.4046 | 14051:00 | 87.9626
13 | 8 | 5268:00 | 93.5408 | 14052:00 | 93.0731
14 | 8 | 5269:00 | 95.0112 | 14053:00 | 94.5361
15 | 8 | 5270:00 | 90.8238 | 14054:00 | 90.3697
16 | 8 | 5271:00 | 79.9392 | 14055:00 | 79.5395
17 | 8 | 5272:00 | 70.6117 | 14056:00 | 70.2586
18 | 8 | 5273:00 | 39.2687 | 14057:00 | 39.0723
19 | 8 | 5274:00 | 8.1016 | 14058:00 | 8.0611
20 | 8 | 5275:00 | 0 | 14059:00 | 0
21 | 8 | 5276:00 | 0 | 14060:00 | 0
22 | 8 | 5277:00 | 0 | 14061:00 | 0
23 | 8 | 5278:00 | 0 | 14062:00 | 0
24 | 8 | 5279:00 | 0 | 14063:00 | 0
1 | 8 | 5280:00 | 0 | 14064:00 | 0
2 | 8 | 5281:00 | 0 | 14065:00 | 0
3 | 8 | 5282:00 | 0 | 14066:00 | 0
4 | 8 | 5283:00 | 0 | 14067:00 | 0
5 | 8 | 5284:00 | 0 | 14068:00 | 0
6 | 8 | 5285:00 | 1.4592 | 14069:00 | 1.4519
7 | 8 | 5286:00 | 26.094 | 14070:00 | 25.9635
8 | 8 | 5287:00 | 63.3037 | 14071:00 | 62.9871
9 | 8 | 5288:00 | 77.6252 | 14072:00 | 77.2371
10 | 8 | 5289:00 | 86.7605 | 14073:00 | 86.3267
11 | 8 | 5290:00 | 91.3614 | 14074:00 | 90.9046
12 | 8 | 5291:00 | 93.9488 | 14075:00 | 93.4791
13 | 8 | 5292:00 | 91.3069 | 14076:00 | 90.8503
14 | 8 | 5293:00 | 88.3141 | 14077:00 | 87.8725
15 | 8 | 5294:00 | 89.1159 | 14078:00 | 88.6703
16 | 8 | 5295:00 | 85.5231 | 14079:00 | 85.0955
17 | 8 | 5296:00 | 71.4894 | 14080:00 | 71.132
18 | 8 | 5297:00 | 41.416 | 14081:00 | 41.2089
19 | 8 | 5298:00 | 7.1898 | 14082:00 | 7.1539
20 | 8 | 5299:00 | 0 | 14083:00 | 0
21 | 8 | 5300:00 | 0 | 14084:00 | 0
22 | 8 | 5301:00 | 0 | 14085:00 | 0
23 | 8 | 5302:00 | 0 | 14086:00 | 0
24 | 8 | 5303:00 | 0 | 14087:00 | 0
1 | 8 | 5304:00 | 0 | 14088:00 | 0
2 | 8 | 5305:00 | 0 | 14089:00 | 0
3 | 8 | 5306:00 | 0 | 14090:00 | 0
4 | 8 | 5307:00 | 0 | 14091:00 | 0
5 | 8 | 5308:00 | 0 | 14092:00 | 0
6 | 8 | 5309:00 | 1.31 | 14093:00 | 1.3035
7 | 8 | 5310:00 | 26.8909 | 14094:00 | 26.7565
8 | 8 | 5311:00 | 63.2473 | 14095:00 | 62.931
9 | 8 | 5312:00 | 75.7044 | 14096:00 | 75.3259
10 | 8 | 5313:00 | 77.2131 | 14097:00 | 76.827
11 | 8 | 5314:00 | 82.1612 | 14098:00 | 81.7503
12 | 8 | 5315:00 | 87.7229 | 14099:00 | 87.2843
13 | 8 | 5316:00 | 82.7386 | 14100:00 | 82.3249
14 | 8 | 5317:00 | 84.5445 | 14101:00 | 84.1218
15 | 8 | 5318:00 | 81.3961 | 14102:00 | 80.9892
16 | 8 | 5319:00 | 74.4179 | 14103:00 | 74.0458
17 | 8 | 5320:00 | 66.8008 | 14104:00 | 66.4668
18 | 8 | 5321:00 | 40.5149 | 14105:00 | 40.3123
19 | 8 | 5322:00 | 6.8762 | 14106:00 | 6.8418
20 | 8 | 5323:00 | 0 | 14107:00 | 0
21 | 8 | 5324:00 | 0 | 14108:00 | 0
22 | 8 | 5325:00 | 0 | 14109:00 | 0
23 | 8 | 5326:00 | 0 | 14110:00 | 0
24 | 8 | 5327:00 | 0 | 14111:00 | 0
1 | 8 | 5328:00 | 0 | 14112:00 | 0
2 | 8 | 5329:00 | 0 | 14113:00 | 0
3 | 8 | 5330:00 | 0 | 14114:00 | 0
4 | 8 | 5331:00 | 0 | 14115:00 | 0
5 | 8 | 5332:00 | 0 | 14116:00 | 0
6 | 8 | 5333:00 | 1.1668 | 14117:00 | 1.1609
7 | 8 | 5334:00 | 24.5824 | 14118:00 | 24.4595
8 | 8 | 5335:00 | 57.9619 | 14119:00 | 57.672
9 | 8 | 5336:00 | 67.5142 | 14120:00 | 67.1766
10 | 8 | 5337:00 | 73.8081 | 14121:00 | 73.4391
11 | 8 | 5338:00 | 83.6173 | 14122:00 | 83.1992
12 | 8 | 5339:00 | 86.8839 | 14123:00 | 86.4494
13 | 8 | 5340:00 | 87.3932 | 14124:00 | 86.9562
14 | 8 | 5341:00 | 80.9296 | 14125:00 | 80.5249
15 | 8 | 5342:00 | 74.3722 | 14126:00 | 74.0003
16 | 8 | 5343:00 | 63.4287 | 14127:00 | 63.1116
17 | 8 | 5344:00 | 49.5278 | 14128:00 | 49.2802
18 | 8 | 5345:00 | 28.8304 | 14129:00 | 28.6862
19 | 8 | 5346:00 | 5.8122 | 14130:00 | 5.7832
20 | 8 | 5347:00 | 0 | 14131:00 | 0
21 | 8 | 5348:00 | 0 | 14132:00 | 0
22 | 8 | 5349:00 | 0 | 14133:00 | 0
23 | 8 | 5350:00 | 0 | 14134:00 | 0
24 | 8 | 5351:00 | 0 | 14135:00 | 0
1 | 8 | 5352:00 | 0 | 14136:00 | 0
2 | 8 | 5353:00 | 0 | 14137:00 | 0
3 | 8 | 5354:00 | 0 | 14138:00 | 0
4 | 8 | 5355:00 | 0 | 14139:00 | 0
5 | 8 | 5356:00 | 0 | 14140:00 | 0
6 | 8 | 5357:00 | 1.4197 | 14141:00 | 1.4126
7 | 8 | 5358:00 | 31.0735 | 14142:00 | 30.9181
8 | 8 | 5359:00 | 73.6188 | 14143:00 | 73.2507
9 | 8 | 5360:00 | 82.7292 | 14144:00 | 82.3155
10 | 8 | 5361:00 | 87.3069 | 14145:00 | 86.8704
11 | 8 | 5362:00 | 87.2052 | 14146:00 | 86.7691
12 | 8 | 5363:00 | 91.1459 | 14147:00 | 90.6902
13 | 8 | 5364:00 | 90.7417 | 14148:00 | 90.288
14 | 8 | 5365:00 | 89.7778 | 14149:00 | 89.3289
15 | 8 | 5366:00 | 81.5109 | 14150:00 | 81.1033
16 | 8 | 5367:00 | 78.8111 | 14151:00 | 78.417
17 | 8 | 5368:00 | 70.8138 | 14152:00 | 70.4597
18 | 8 | 5369:00 | 40.1973 | 14153:00 | 39.9963
19 | 8 | 5370:00 | 7.3411 | 14154:00 | 7.3043
20 | 8 | 5371:00 | 0 | 14155:00 | 0
21 | 8 | 5372:00 | 0 | 14156:00 | 0
22 | 8 | 5373:00 | 0 | 14157:00 | 0
23 | 8 | 5374:00 | 0 | 14158:00 | 0
24 | 8 | 5375:00 | 0 | 14159:00 | 0
1 | 8 | 5376:00 | 0 | 14160:00 | 0
2 | 8 | 5377:00 | 0 | 14161:00 | 0
3 | 8 | 5378:00 | 0 | 14162:00 | 0
4 | 8 | 5379:00 | 0 | 14163:00 | 0
5 | 8 | 5380:00 | 0 | 14164:00 | 0
6 | 8 | 5381:00 | 0.91447 | 14165:00 | 0.9099
7 | 8 | 5382:00 | 24.5338 | 14166:00 | 24.4112
8 | 8 | 5383:00 | 61.3541 | 14167:00 | 61.0473
9 | 8 | 5384:00 | 76.8803 | 14168:00 | 76.4959
10 | 8 | 5385:00 | 79.632 | 14169:00 | 79.2338
11 | 8 | 5386:00 | 87.4933 | 14170:00 | 87.0558
12 | 8 | 5387:00 | 88.6446 | 14171:00 | 88.2014
13 | 8 | 5388:00 | 91.4193 | 14172:00 | 90.9622
14 | 8 | 5389:00 | 89.838 | 14173:00 | 89.3888
15 | 8 | 5390:00 | 88.0174 | 14174:00 | 87.5773
16 | 8 | 5391:00 | 83.1277 | 14175:00 | 82.7121
17 | 8 | 5392:00 | 70.1436 | 14176:00 | 69.7929
18 | 8 | 5393:00 | 41.7607 | 14177:00 | 41.5519
19 | 8 | 5394:00 | 7.3322 | 14178:00 | 7.2955
20 | 8 | 5395:00 | 0 | 14179:00 | 0
21 | 8 | 5396:00 | 0 | 14180:00 | 0
22 | 8 | 5397:00 | 0 | 14181:00 | 0
23 | 8 | 5398:00 | 0 | 14182:00 | 0
24 | 8 | 5399:00 | 0 | 14183:00 | 0
1 | 8 | 5400:00 | 0 | 14184:00 | 0
2 | 8 | 5401:00 | 0 | 14185:00 | 0
3 | 8 | 5402:00 | 0 | 14186:00 | 0
4 | 8 | 5403:00 | 0 | 14187:00 | 0
5 | 8 | 5404:00 | 0 | 14188:00 | 0
6 | 8 | 5405:00 | 1.2387 | 14189:00 | 1.2325
7 | 8 | 5406:00 | 32.8119 | 14190:00 | 32.6478
8 | 8 | 5407:00 | 78.0772 | 14191:00 | 77.6868
9 | 8 | 5408:00 | 89.7123 | 14192:00 | 89.2637
10 | 8 | 5409:00 | 91.0934 | 14193:00 | 90.6379
11 | 8 | 5410:00 | 91.5758 | 14194:00 | 91.1179
12 | 8 | 5411:00 | 93.5005 | 14195:00 | 93.033
13 | 8 | 5412:00 | 90.8436 | 14196:00 | 90.3894
14 | 8 | 5413:00 | 87.5554 | 14197:00 | 87.1176
15 | 8 | 5414:00 | 85.3037 | 14198:00 | 84.8772
16 | 8 | 5415:00 | 84.7737 | 14199:00 | 84.3498
17 | 8 | 5416:00 | 78.6092 | 14200:00 | 78.2161
18 | 8 | 5417:00 | 41.0792 | 14201:00 | 40.8738
19 | 8 | 5418:00 | 6.5971 | 14202:00 | 6.5642
20 | 8 | 5419:00 | 0 | 14203:00 | 0
21 | 8 | 5420:00 | 0 | 14204:00 | 0
22 | 8 | 5421:00 | 0 | 14205:00 | 0
23 | 8 | 5422:00 | 0 | 14206:00 | 0
24 | 8 | 5423:00 | 0 | 14207:00 | 0
1 | 8 | 5424:00 | 0 | 14208:00 | 0
2 | 8 | 5425:00 | 0 | 14209:00 | 0
3 | 8 | 5426:00 | 0 | 14210:00 | 0
4 | 8 | 5427:00 | 0 | 14211:00 | 0
5 | 8 | 5428:00 | 0 | 14212:00 | 0
6 | 8 | 5429:00 | 0.88108 | 14213:00 | 0.87668
7 | 8 | 5430:00 | 28.2517 | 14214:00 | 28.1105
8 | 8 | 5431:00 | 67.9874 | 14215:00 | 67.6474
9 | 8 | 5432:00 | 79.7473 | 14216:00 | 79.3486
10 | 8 | 5433:00 | 84.6462 | 14217:00 | 84.2229
11 | 8 | 5434:00 | 86.4237 | 14218:00 | 85.9916
12 | 8 | 5435:00 | 89.4047 | 14219:00 | 88.9577
13 | 8 | 5436:00 | 88.8022 | 14220:00 | 88.3582
14 | 8 | 5437:00 | 90.5986 | 14221:00 | 90.1456
15 | 8 | 5438:00 | 87.063 | 14222:00 | 86.6277
16 | 8 | 5439:00 | 85.4306 | 14223:00 | 85.0035
17 | 8 | 5440:00 | 77.0205 | 14224:00 | 76.6354
18 | 8 | 5441:00 | 42.0912 | 14225:00 | 41.8807
19 | 8 | 5442:00 | 6.3279 | 14226:00 | 6.2962
20 | 8 | 5443:00 | 0 | 14227:00 | 0
21 | 8 | 5444:00 | 0 | 14228:00 | 0
22 | 8 | 5445:00 | 0 | 14229:00 | 0
23 | 8 | 5446:00 | 0 | 14230:00 | 0
24 | 8 | 5447:00 | 0 | 14231:00 | 0
1 | 8 | 5448:00 | 0 | 14232:00 | 0
2 | 8 | 5449:00 | 0 | 14233:00 | 0
3 | 8 | 5450:00 | 0 | 14234:00 | 0
4 | 8 | 5451:00 | 0 | 14235:00 | 0
5 | 8 | 5452:00 | 0 | 14236:00 | 0
6 | 8 | 5453:00 | 0.64063 | 14237:00 | 0.63743
7 | 8 | 5454:00 | 26.2932 | 14238:00 | 26.1618
8 | 8 | 5455:00 | 68.6919 | 14239:00 | 68.3484
9 | 8 | 5456:00 | 80.2938 | 14240:00 | 79.8923
10 | 8 | 5457:00 | 86.5333 | 14241:00 | 86.1006
11 | 8 | 5458:00 | 88.5789 | 14242:00 | 88.136
12 | 8 | 5459:00 | 86.775 | 14243:00 | 86.3411
13 | 8 | 5460:00 | 82.9226 | 14244:00 | 82.5079
14 | 8 | 5461:00 | 76.8386 | 14245:00 | 76.4544
15 | 8 | 5462:00 | 76.6743 | 14246:00 | 76.2909
16 | 8 | 5463:00 | 69.5301 | 14247:00 | 69.1824
17 | 8 | 5464:00 | 61.4269 | 14248:00 | 61.1198
18 | 8 | 5465:00 | 34.7869 | 14249:00 | 34.6129
19 | 8 | 5466:00 | 4.8365 | 14250:00 | 4.8123
20 | 8 | 5467:00 | 0 | 14251:00 | 0
21 | 8 | 5468:00 | 0 | 14252:00 | 0
22 | 8 | 5469:00 | 0 | 14253:00 | 0
23 | 8 | 5470:00 | 0 | 14254:00 | 0
24 | 8 | 5471:00 | 0 | 14255:00 | 0
1 | 8 | 5472:00 | 0 | 14256:00 | 0
2 | 8 | 5473:00 | 0 | 14257:00 | 0
3 | 8 | 5474:00 | 0 | 14258:00 | 0
4 | 8 | 5475:00 | 0 | 14259:00 | 0
5 | 8 | 5476:00 | 0 | 14260:00 | 0
6 | 8 | 5477:00 | 0.47327 | 14261:00 | 0.47091
7 | 8 | 5478:00 | 24.4797 | 14262:00 | 24.3573
8 | 8 | 5479:00 | 57.0774 | 14263:00 | 56.792
9 | 8 | 5480:00 | 68.1015 | 14264:00 | 67.761
10 | 8 | 5481:00 | 79.2886 | 14265:00 | 78.8921
11 | 8 | 5482:00 | 88.6995 | 14266:00 | 88.256
12 | 8 | 5483:00 | 89.7923 | 14267:00 | 89.3433
13 | 8 | 5484:00 | 87.8979 | 14268:00 | 87.4584
14 | 8 | 5485:00 | 88.8183 | 14269:00 | 88.3742
15 | 8 | 5486:00 | 82.3529 | 14270:00 | 81.9412
16 | 8 | 5487:00 | 80.2872 | 14271:00 | 79.8858
17 | 8 | 5488:00 | 66.9829 | 14272:00 | 66.648
18 | 8 | 5489:00 | 37.3952 | 14273:00 | 37.2082
19 | 8 | 5490:00 | 4.7941 | 14274:00 | 4.7701
20 | 8 | 5491:00 | 0 | 14275:00 | 0
21 | 8 | 5492:00 | 0 | 14276:00 | 0
22 | 8 | 5493:00 | 0 | 14277:00 | 0
23 | 8 | 5494:00 | 0 | 14278:00 | 0
24 | 8 | 5495:00 | 0 | 14279:00 | 0
1 | 8 | 5496:00 | 0 | 14280:00 | 0
2 | 8 | 5497:00 | 0 | 14281:00 | 0
3 | 8 | 5498:00 | 0 | 14282:00 | 0
4 | 8 | 5499:00 | 0 | 14283:00 | 0
5 | 8 | 5500:00 | 0 | 14284:00 | 0
6 | 8 | 5501:00 | 0.34599 | 14285:00 | 0.34426
7 | 8 | 5502:00 | 21.7063 | 14286:00 | 21.5978
8 | 8 | 5503:00 | 54.8253 | 14287:00 | 54.5511
9 | 8 | 5504:00 | 61.0324 | 14288:00 | 60.7272
10 | 8 | 5505:00 | 68.7511 | 14289:00 | 68.4073
11 | 8 | 5506:00 | 75.0638 | 14290:00 | 74.6885
12 | 8 | 5507:00 | 82.2484 | 14291:00 | 81.8371
13 | 8 | 5508:00 | 86.059 | 14292:00 | 85.6287
14 | 8 | 5509:00 | 83.1021 | 14293:00 | 82.6866
15 | 8 | 5510:00 | 85.3634 | 14294:00 | 84.9366
16 | 8 | 5511:00 | 78.1389 | 14295:00 | 77.7482
17 | 8 | 5512:00 | 59.1103 | 14296:00 | 58.8148
18 | 8 | 5513:00 | 30.5411 | 14297:00 | 30.3884
19 | 8 | 5514:00 | 3.3054 | 14298:00 | 3.2889
20 | 8 | 5515:00 | 0 | 14299:00 | 0
21 | 8 | 5516:00 | 0 | 14300:00 | 0
22 | 8 | 5517:00 | 0 | 14301:00 | 0
23 | 8 | 5518:00 | 0 | 14302:00 | 0
24 | 8 | 5519:00 | 0 | 14303:00 | 0
1 | 8 | 5520:00 | 0 | 14304:00 | 0
2 | 8 | 5521:00 | 0 | 14305:00 | 0
3 | 8 | 5522:00 | 0 | 14306:00 | 0
4 | 8 | 5523:00 | 0 | 14307:00 | 0
5 | 8 | 5524:00 | 0 | 14308:00 | 0
6 | 8 | 5525:00 | 0.28249 | 14309:00 | 0.28108
7 | 8 | 5526:00 | 23.3475 | 14310:00 | 23.2308
8 | 8 | 5527:00 | 56.7347 | 14311:00 | 56.451
9 | 8 | 5528:00 | 67.1951 | 14312:00 | 66.8592
10 | 8 | 5529:00 | 77.5795 | 14313:00 | 77.1916
11 | 8 | 5530:00 | 85.1474 | 14314:00 | 84.7217
12 | 8 | 5531:00 | 88.2484 | 14315:00 | 87.8072
13 | 8 | 5532:00 | 89.7364 | 14316:00 | 89.2877
14 | 8 | 5533:00 | 88.3493 | 14317:00 | 87.9075
15 | 8 | 5534:00 | 77.2052 | 14318:00 | 76.8191
16 | 8 | 5535:00 | 61.7877 | 14319:00 | 61.4787
17 | 8 | 5536:00 | 50.684 | 14320:00 | 50.4306
18 | 8 | 5537:00 | 23.435 | 14321:00 | 23.3178
19 | 8 | 5538:00 | 3.1644 | 14322:00 | 3.1486
20 | 8 | 5539:00 | 0 | 14323:00 | 0
21 | 8 | 5540:00 | 0 | 14324:00 | 0
22 | 8 | 5541:00 | 0 | 14325:00 | 0
23 | 8 | 5542:00 | 0 | 14326:00 | 0
24 | 8 | 5543:00 | 0 | 14327:00 | 0
1 | 8 | 5544:00 | 0 | 14328:00 | 0
2 | 8 | 5545:00 | 0 | 14329:00 | 0
3 | 8 | 5546:00 | 0 | 14330:00 | 0
4 | 8 | 5547:00 | 0 | 14331:00 | 0
5 | 8 | 5548:00 | 0 | 14332:00 | 0
6 | 8 | 5549:00 | 0.16908 | 14333:00 | 0.16823
7 | 8 | 5550:00 | 21.5105 | 14334:00 | 21.403
8 | 8 | 5551:00 | 55.8526 | 14335:00 | 55.5733
9 | 8 | 5552:00 | 63.3372 | 14336:00 | 63.0205
10 | 8 | 5553:00 | 71.4945 | 14337:00 | 71.137
11 | 8 | 5554:00 | 81.8185 | 14338:00 | 81.4094
12 | 8 | 5555:00 | 82.588 | 14339:00 | 82.1751
13 | 8 | 5556:00 | 80.0522 | 14340:00 | 79.6519
14 | 8 | 5557:00 | 74.6584 | 14341:00 | 74.2851
15 | 8 | 5558:00 | 70.2466 | 14342:00 | 69.8954
16 | 8 | 5559:00 | 64.4578 | 14343:00 | 64.1355
17 | 8 | 5560:00 | 54.3634 | 14344:00 | 54.0916
18 | 8 | 5561:00 | 28.5787 | 14345:00 | 28.4358
19 | 8 | 5562:00 | 3.6897 | 14346:00 | 3.6712
20 | 8 | 5563:00 | 0 | 14347:00 | 0
21 | 8 | 5564:00 | 0 | 14348:00 | 0
22 | 8 | 5565:00 | 0 | 14349:00 | 0
23 | 8 | 5566:00 | 0 | 14350:00 | 0
24 | 8 | 5567:00 | 0 | 14351:00 | 0
1 | 8 | 5568:00 | 0 | 14352:00 | 0
2 | 8 | 5569:00 | 0 | 14353:00 | 0
3 | 8 | 5570:00 | 0 | 14354:00 | 0
4 | 8 | 5571:00 | 0 | 14355:00 | 0
5 | 8 | 5572:00 | 0 | 14356:00 | 0
6 | 8 | 5573:00 | 0 | 14357:00 | 0
7 | 8 | 5574:00 | 21.7593 | 14358:00 | 21.6505
8 | 8 | 5575:00 | 63.8333 | 14359:00 | 63.5141
9 | 8 | 5576:00 | 84.2517 | 14360:00 | 83.8305
10 | 8 | 5577:00 | 89.1505 | 14361:00 | 88.7047
11 | 8 | 5578:00 | 91.8176 | 14362:00 | 91.3585
12 | 8 | 5579:00 | 90.551 | 14363:00 | 90.0982
13 | 8 | 5580:00 | 89.3056 | 14364:00 | 88.859
14 | 8 | 5581:00 | 87.3042 | 14365:00 | 86.8677
15 | 8 | 5582:00 | 86.4322 | 14366:00 | 86
16 | 8 | 5583:00 | 87.9144 | 14367:00 | 87.4749
17 | 8 | 5584:00 | 72.4004 | 14368:00 | 72.0384
18 | 8 | 5585:00 | 34.0463 | 14369:00 | 33.8761
19 | 8 | 5586:00 | 3.4943 | 14370:00 | 3.4768
20 | 8 | 5587:00 | 0 | 14371:00 | 0
21 | 8 | 5588:00 | 0 | 14372:00 | 0
22 | 8 | 5589:00 | 0 | 14373:00 | 0
23 | 8 | 5590:00 | 0 | 14374:00 | 0
24 | 8 | 5591:00 | 0 | 14375:00 | 0
1 | 8 | 5592:00 | 0 | 14376:00 | 0
2 | 8 | 5593:00 | 0 | 14377:00 | 0
3 | 8 | 5594:00 | 0 | 14378:00 | 0
4 | 8 | 5595:00 | 0 | 14379:00 | 0
5 | 8 | 5596:00 | 0 | 14380:00 | 0
6 | 8 | 5597:00 | 0.037493 | 14381:00 | 0.037305
7 | 8 | 5598:00 | 23.5841 | 14382:00 | 23.4662
8 | 8 | 5599:00 | 66.9437 | 14383:00 | 66.609
9 | 8 | 5600:00 | 83.5056 | 14384:00 | 83.0881
10 | 8 | 5601:00 | 91.7903 | 14385:00 | 91.3314
11 | 8 | 5602:00 | 94.5482 | 14386:00 | 94.0755
12 | 8 | 5603:00 | 92.13 | 14387:00 | 91.6693
13 | 8 | 5604:00 | 92.4354 | 14388:00 | 91.9732
14 | 8 | 5605:00 | 92.576 | 14389:00 | 92.1132
15 | 8 | 5606:00 | 85.6535 | 14390:00 | 85.2252
16 | 8 | 5607:00 | 78.3141 | 14391:00 | 77.9226
17 | 8 | 5608:00 | 66.2616 | 14392:00 | 65.9303
18 | 8 | 5609:00 | 32.62 | 14393:00 | 32.4569
19 | 8 | 5610:00 | 2.9285 | 14394:00 | 2.9139
20 | 8 | 5611:00 | 0 | 14395:00 | 0
21 | 8 | 5612:00 | 0 | 14396:00 | 0
22 | 8 | 5613:00 | 0 | 14397:00 | 0
23 | 8 | 5614:00 | 0 | 14398:00 | 0
24 | 8 | 5615:00 | 0 | 14399:00 | 0
1 | 8 | 5616:00 | 0 | 14400:00 | 0
2 | 8 | 5617:00 | 0 | 14401:00 | 0
3 | 8 | 5618:00 | 0 | 14402:00 | 0
4 | 8 | 5619:00 | 0 | 14403:00 | 0
5 | 8 | 5620:00 | 0 | 14404:00 | 0
6 | 8 | 5621:00 | 0 | 14405:00 | 0
7 | 8 | 5622:00 | 21.5556 | 14406:00 | 21.4478
8 | 8 | 5623:00 | 56.237 | 14407:00 | 55.9559
9 | 8 | 5624:00 | 71.4289 | 14408:00 | 71.0717
10 | 8 | 5625:00 | 81.8519 | 14409:00 | 81.4426
11 | 8 | 5626:00 | 84.4412 | 14410:00 | 84.019
12 | 8 | 5627:00 | 86.6309 | 14411:00 | 86.1978
13 | 8 | 5628:00 | 83.1974 | 14412:00 | 82.7815
14 | 8 | 5629:00 | 80.6267 | 14413:00 | 80.2236
15 | 8 | 5630:00 | 77.6135 | 14414:00 | 77.2254
16 | 8 | 5631:00 | 73.5313 | 14415:00 | 73.1637
17 | 8 | 5632:00 | 58.7881 | 14416:00 | 58.4941
18 | 8 | 5633:00 | 33.1774 | 14417:00 | 33.0115
19 | 8 | 5634:00 | 3.1793 | 14418:00 | 3.1634
20 | 8 | 5635:00 | 0 | 14419:00 | 0
21 | 8 | 5636:00 | 0 | 14420:00 | 0
22 | 8 | 5637:00 | 0 | 14421:00 | 0
23 | 8 | 5638:00 | 0 | 14422:00 | 0
24 | 8 | 5639:00 | 0 | 14423:00 | 0
1 | 8 | 5640:00 | 0 | 14424:00 | 0
2 | 8 | 5641:00 | 0 | 14425:00 | 0
3 | 8 | 5642:00 | 0 | 14426:00 | 0
4 | 8 | 5643:00 | 0 | 14427:00 | 0
5 | 8 | 5644:00 | 0 | 14428:00 | 0
6 | 8 | 5645:00 | 0 | 14429:00 | 0
7 | 8 | 5646:00 | 23.8445 | 14430:00 | 23.7253
8 | 8 | 5647:00 | 60.784 | 14431:00 | 60.4801
9 | 8 | 5648:00 | 77.585 | 14432:00 | 77.1971
10 | 8 | 5649:00 | 87.2623 | 14433:00 | 86.826
11 | 8 | 5650:00 | 90.3476 | 14434:00 | 89.8958
12 | 8 | 5651:00 | 90.3524 | 14435:00 | 89.9006
13 | 8 | 5652:00 | 89.3939 | 14436:00 | 88.9469
14 | 8 | 5653:00 | 86.9646 | 14437:00 | 86.5298
15 | 8 | 5654:00 | 85.7849 | 14438:00 | 85.356
16 | 8 | 5655:00 | 84.5958 | 14439:00 | 84.1728
17 | 8 | 5656:00 | 72.705 | 14440:00 | 72.3415
18 | 8 | 5657:00 | 32.0453 | 14441:00 | 31.885
19 | 8 | 5658:00 | 2.8816 | 14442:00 | 2.8672
20 | 8 | 5659:00 | 0 | 14443:00 | 0
21 | 8 | 5660:00 | 0 | 14444:00 | 0
22 | 8 | 5661:00 | 0 | 14445:00 | 0
23 | 8 | 5662:00 | 0 | 14446:00 | 0
24 | 8 | 5663:00 | 0 | 14447:00 | 0
1 | 8 | 5664:00 | 0 | 14448:00 | 0
2 | 8 | 5665:00 | 0 | 14449:00 | 0
3 | 8 | 5666:00 | 0 | 14450:00 | 0
4 | 8 | 5667:00 | 0 | 14451:00 | 0
5 | 8 | 5668:00 | 0 | 14452:00 | 0
6 | 8 | 5669:00 | 0 | 14453:00 | 0
7 | 8 | 5670:00 | 20.6519 | 14454:00 | 20.5486
8 | 8 | 5671:00 | 57.3804 | 14455:00 | 57.0935
9 | 8 | 5672:00 | 75.73 | 14456:00 | 75.3513
10 | 8 | 5673:00 | 84.3701 | 14457:00 | 83.9483
11 | 8 | 5674:00 | 89.577 | 14458:00 | 89.1291
12 | 8 | 5675:00 | 92.3193 | 14459:00 | 91.8577
13 | 8 | 5676:00 | 90.3948 | 14460:00 | 89.9429
14 | 8 | 5677:00 | 82.8803 | 14461:00 | 82.4659
15 | 8 | 5678:00 | 80.0045 | 14462:00 | 79.6045
16 | 8 | 5679:00 | 74.4208 | 14463:00 | 74.0487
17 | 8 | 5680:00 | 65.2024 | 14464:00 | 64.8764
18 | 8 | 5681:00 | 31.5804 | 14465:00 | 31.4225
19 | 8 | 5682:00 | 2.4849 | 14466:00 | 2.4725
20 | 8 | 5683:00 | 0 | 14467:00 | 0
21 | 8 | 5684:00 | 0 | 14468:00 | 0
22 | 8 | 5685:00 | 0 | 14469:00 | 0
23 | 8 | 5686:00 | 0 | 14470:00 | 0
24 | 8 | 5687:00 | 0 | 14471:00 | 0
1 | 8 | 5688:00 | 0 | 14472:00 | 0
2 | 8 | 5689:00 | 0 | 14473:00 | 0
3 | 8 | 5690:00 | 0 | 14474:00 | 0
4 | 8 | 5691:00 | 0 | 14475:00 | 0
5 | 8 | 5692:00 | 0 | 14476:00 | 0
6 | 8 | 5693:00 | 0 | 14477:00 | 0
7 | 8 | 5694:00 | 24.9371 | 14478:00 | 24.8124
8 | 8 | 5695:00 | 67.84 | 14479:00 | 67.5008
9 | 8 | 5696:00 | 84.5474 | 14480:00 | 84.1246
10 | 8 | 5697:00 | 94.1512 | 14481:00 | 93.6804
11 | 8 | 5698:00 | 95.0726 | 14482:00 | 94.5972
12 | 8 | 5699:00 | 94.5745 | 14483:00 | 94.1016
13 | 8 | 5700:00 | 88.9625 | 14484:00 | 88.5177
14 | 8 | 5701:00 | 89.6349 | 14485:00 | 89.1867
15 | 8 | 5702:00 | 93.1331 | 14486:00 | 92.6675
16 | 8 | 5703:00 | 86.4399 | 14487:00 | 86.0077
17 | 8 | 5704:00 | 72.3728 | 14488:00 | 72.0109
18 | 8 | 5705:00 | 31.1689 | 14489:00 | 31.013
19 | 8 | 5706:00 | 2.5416 | 14490:00 | 2.5289
20 | 8 | 5707:00 | 0 | 14491:00 | 0
21 | 8 | 5708:00 | 0 | 14492:00 | 0
22 | 8 | 5709:00 | 0 | 14493:00 | 0
23 | 8 | 5710:00 | 0 | 14494:00 | 0
24 | 8 | 5711:00 | 0 | 14495:00 | 0
1 | 8 | 5712:00 | 0 | 14496:00 | 0
2 | 8 | 5713:00 | 0 | 14497:00 | 0
3 | 8 | 5714:00 | 0 | 14498:00 | 0
4 | 8 | 5715:00 | 0 | 14499:00 | 0
5 | 8 | 5716:00 | 0 | 14500:00 | 0
6 | 8 | 5717:00 | 0 | 14501:00 | 0
7 | 8 | 5718:00 | 22.8001 | 14502:00 | 22.6861
8 | 8 | 5719:00 | 65.5231 | 14503:00 | 65.1955
9 | 8 | 5720:00 | 82.4119 | 14504:00 | 81.9998
10 | 8 | 5721:00 | 90.7148 | 14505:00 | 90.2613
11 | 8 | 5722:00 | 90.713 | 14506:00 | 90.2594
12 | 8 | 5723:00 | 92.8152 | 14507:00 | 92.3511
13 | 8 | 5724:00 | 93.8513 | 14508:00 | 93.3821
14 | 8 | 5725:00 | 93.6039 | 14509:00 | 93.1359
15 | 8 | 5726:00 | 89.9928 | 14510:00 | 89.5428
16 | 8 | 5727:00 | 82.0436 | 14511:00 | 81.6334
17 | 8 | 5728:00 | 68.1705 | 14512:00 | 67.8296
18 | 8 | 5729:00 | 30.1649 | 14513:00 | 30.0141
19 | 8 | 5730:00 | 2.2361 | 14514:00 | 2.2249
20 | 8 | 5731:00 | 0 | 14515:00 | 0
21 | 8 | 5732:00 | 0 | 14516:00 | 0
22 | 8 | 5733:00 | 0 | 14517:00 | 0
23 | 8 | 5734:00 | 0 | 14518:00 | 0
24 | 8 | 5735:00 | 0 | 14519:00 | 0
1 | 8 | 5736:00 | 0 | 14520:00 | 0
2 | 8 | 5737:00 | 0 | 14521:00 | 0
3 | 8 | 5738:00 | 0 | 14522:00 | 0
4 | 8 | 5739:00 | 0 | 14523:00 | 0
5 | 8 | 5740:00 | 0 | 14524:00 | 0
6 | 8 | 5741:00 | 0 | 14525:00 | 0
7 | 8 | 5742:00 | 25.1369 | 14526:00 | 25.0113
8 | 8 | 5743:00 | 71.0033 | 14527:00 | 70.6483
9 | 8 | 5744:00 | 89.588 | 14528:00 | 89.1401
10 | 8 | 5745:00 | 91.8813 | 14529:00 | 91.4219
11 | 8 | 5746:00 | 91.5863 | 14530:00 | 91.1284
12 | 8 | 5747:00 | 90.9103 | 14531:00 | 90.4558
13 | 8 | 5748:00 | 85.8668 | 14532:00 | 85.4375
14 | 8 | 5749:00 | 85.7362 | 14533:00 | 85.3076
15 | 8 | 5750:00 | 85.9157 | 14534:00 | 85.4861
16 | 8 | 5751:00 | 77.124 | 14535:00 | 76.7383
17 | 8 | 5752:00 | 65.4192 | 14536:00 | 65.0921
18 | 8 | 5753:00 | 26.9321 | 14537:00 | 26.7974
19 | 8 | 5754:00 | 1.8045 | 14538:00 | 1.7954
20 | 8 | 5755:00 | 0 | 14539:00 | 0
21 | 8 | 5756:00 | 0 | 14540:00 | 0
22 | 8 | 5757:00 | 0 | 14541:00 | 0
23 | 8 | 5758:00 | 0 | 14542:00 | 0
24 | 8 | 5759:00 | 0 | 14543:00 | 0
1 | 8 | 5760:00 | 0 | 14544:00 | 0
2 | 8 | 5761:00 | 0 | 14545:00 | 0
3 | 8 | 5762:00 | 0 | 14546:00 | 0
4 | 8 | 5763:00 | 0 | 14547:00 | 0
5 | 8 | 5764:00 | 0 | 14548:00 | 0
6 | 8 | 5765:00 | 0 | 14549:00 | 0
7 | 8 | 5766:00 | 19.4605 | 14550:00 | 19.3632
8 | 8 | 5767:00 | 53.3147 | 14551:00 | 53.0482
9 | 8 | 5768:00 | 67.3559 | 14552:00 | 67.0191
10 | 8 | 5769:00 | 75.5497 | 14553:00 | 75.172
11 | 8 | 5770:00 | 75.4299 | 14554:00 | 75.0527
12 | 8 | 5771:00 | 78.1896 | 14555:00 | 77.7987
13 | 8 | 5772:00 | 79.53 | 14556:00 | 79.1323
14 | 8 | 5773:00 | 81.2682 | 14557:00 | 80.8619
15 | 8 | 5774:00 | 80.8685 | 14558:00 | 80.4642
16 | 8 | 5775:00 | 73.0777 | 14559:00 | 72.7123
17 | 8 | 5776:00 | 63.9674 | 14560:00 | 63.6476
18 | 8 | 5777:00 | 29.4006 | 14561:00 | 29.2536
19 | 8 | 5778:00 | 1.5876 | 14562:00 | 1.5797
20 | 8 | 5779:00 | 0 | 14563:00 | 0
21 | 8 | 5780:00 | 0 | 14564:00 | 0
22 | 8 | 5781:00 | 0 | 14565:00 | 0
23 | 8 | 5782:00 | 0 | 14566:00 | 0
24 | 8 | 5783:00 | 0 | 14567:00 | 0
1 | 8 | 5784:00 | 0 | 14568:00 | 0
2 | 8 | 5785:00 | 0 | 14569:00 | 0
3 | 8 | 5786:00 | 0 | 14570:00 | 0
4 | 8 | 5787:00 | 0 | 14571:00 | 0
5 | 8 | 5788:00 | 0 | 14572:00 | 0
6 | 8 | 5789:00 | 0 | 14573:00 | 0
7 | 8 | 5790:00 | 20.3588 | 14574:00 | 20.257
8 | 8 | 5791:00 | 55.6723 | 14575:00 | 55.3939
9 | 8 | 5792:00 | 72.0422 | 14576:00 | 71.682
10 | 8 | 5793:00 | 77.9555 | 14577:00 | 77.5657
11 | 8 | 5794:00 | 84.8491 | 14578:00 | 84.4249
12 | 8 | 5795:00 | 83.6893 | 14579:00 | 83.2708
13 | 8 | 5796:00 | 81.4857 | 14580:00 | 81.0782
14 | 8 | 5797:00 | 80.0004 | 14581:00 | 79.6004
15 | 8 | 5798:00 | 80.0293 | 14582:00 | 79.6291
16 | 8 | 5799:00 | 74.6219 | 14583:00 | 74.2488
17 | 8 | 5800:00 | 63.1983 | 14584:00 | 62.8823
18 | 8 | 5801:00 | 25.7286 | 14585:00 | 25.5999
19 | 8 | 5802:00 | 1.1497 | 14586:00 | 1.144
20 | 8 | 5803:00 | 0 | 14587:00 | 0
21 | 8 | 5804:00 | 0 | 14588:00 | 0
22 | 8 | 5805:00 | 0 | 14589:00 | 0
23 | 8 | 5806:00 | 0 | 14590:00 | 0
24 | 8 | 5807:00 | 0 | 14591:00 | 0
1 | 8 | 5808:00 | 0 | 14592:00 | 0
2 | 8 | 5809:00 | 0 | 14593:00 | 0
3 | 8 | 5810:00 | 0 | 14594:00 | 0
4 | 8 | 5811:00 | 0 | 14595:00 | 0
5 | 8 | 5812:00 | 0 | 14596:00 | 0
6 | 8 | 5813:00 | 0 | 14597:00 | 0
7 | 8 | 5814:00 | 20.3432 | 14598:00 | 20.2415
8 | 8 | 5815:00 | 56.6809 | 14599:00 | 56.3974
9 | 8 | 5816:00 | 71.1318 | 14600:00 | 70.7761
10 | 8 | 5817:00 | 74.694 | 14601:00 | 74.3205
11 | 8 | 5818:00 | 77.0888 | 14602:00 | 76.7034
12 | 8 | 5819:00 | 78.8191 | 14603:00 | 78.425
13 | 8 | 5820:00 | 83.0743 | 14604:00 | 82.6589
14 | 8 | 5821:00 | 84.5105 | 14605:00 | 84.088
15 | 8 | 5822:00 | 81.5101 | 14606:00 | 81.1025
16 | 8 | 5823:00 | 77.4033 | 14607:00 | 77.0163
17 | 8 | 5824:00 | 68.2189 | 14608:00 | 67.8778
18 | 8 | 5825:00 | 28.6166 | 14609:00 | 28.4735
19 | 8 | 5826:00 | 1.051 | 14610:00 | 1.0457
20 | 8 | 5827:00 | 0 | 14611:00 | 0
21 | 8 | 5828:00 | 0 | 14612:00 | 0
22 | 8 | 5829:00 | 0 | 14613:00 | 0
23 | 8 | 5830:00 | 0 | 14614:00 | 0
24 | 8 | 5831:00 | 0 | 14615:00 | 0
1 | 8 | 5832:00 | 0 | 14616:00 | 0
2 | 8 | 5833:00 | 0 | 14617:00 | 0
3 | 8 | 5834:00 | 0 | 14618:00 | 0
4 | 8 | 5835:00 | 0 | 14619:00 | 0
5 | 8 | 5836:00 | 0 | 14620:00 | 0
6 | 8 | 5837:00 | 0 | 14621:00 | 0
7 | 8 | 5838:00 | 21.4949 | 14622:00 | 21.3874
8 | 8 | 5839:00 | 62.5869 | 14623:00 | 62.274
9 | 8 | 5840:00 | 83.798 | 14624:00 | 83.379
10 | 8 | 5841:00 | 87.1262 | 14625:00 | 86.6906
11 | 8 | 5842:00 | 86.4328 | 14626:00 | 86.0007
12 | 8 | 5843:00 | 86.8054 | 14627:00 | 86.3714
13 | 8 | 5844:00 | 86.5593 | 14628:00 | 86.1265
14 | 8 | 5845:00 | 82.3324 | 14629:00 | 81.9207
15 | 8 | 5846:00 | 76.8952 | 14630:00 | 76.5107
16 | 8 | 5847:00 | 68.8177 | 14631:00 | 68.4737
17 | 8 | 5848:00 | 52.9939 | 14632:00 | 52.7289
18 | 8 | 5849:00 | 24.3554 | 14633:00 | 24.2336
19 | 8 | 5850:00 | 0.57818 | 14634:00 | 0.57529
20 | 8 | 5851:00 | 0 | 14635:00 | 0
21 | 8 | 5852:00 | 0 | 14636:00 | 0
22 | 8 | 5853:00 | 0 | 14637:00 | 0
23 | 8 | 5854:00 | 0 | 14638:00 | 0
24 | 8 | 5855:00 | 0 | 14639:00 | 0
1 | 8 | 5856:00 | 0 | 14640:00 | 0
2 | 8 | 5857:00 | 0 | 14641:00 | 0
3 | 8 | 5858:00 | 0 | 14642:00 | 0
4 | 8 | 5859:00 | 0 | 14643:00 | 0
5 | 8 | 5860:00 | 0 | 14644:00 | 0
6 | 8 | 5861:00 | 0 | 14645:00 | 0
7 | 8 | 5862:00 | 18.0778 | 14646:00 | 17.9874
8 | 8 | 5863:00 | 50.9777 | 14647:00 | 50.7228
9 | 8 | 5864:00 | 65.3892 | 14648:00 | 65.0622
10 | 8 | 5865:00 | 70.4001 | 14649:00 | 70.0481
11 | 8 | 5866:00 | 77.4919 | 14650:00 | 77.1044
12 | 8 | 5867:00 | 78.6925 | 14651:00 | 78.299
13 | 8 | 5868:00 | 75.3462 | 14652:00 | 74.9694
14 | 8 | 5869:00 | 74.5932 | 14653:00 | 74.2202
15 | 8 | 5870:00 | 74.502 | 14654:00 | 74.1295
16 | 8 | 5871:00 | 67.6318 | 14655:00 | 67.2936
17 | 8 | 5872:00 | 57.3266 | 14656:00 | 57.04
18 | 8 | 5873:00 | 23.812 | 14657:00 | 23.693
19 | 8 | 5874:00 | 0.30138 | 14658:00 | 0.29988
20 | 8 | 5875:00 | 0 | 14659:00 | 0
21 | 8 | 5876:00 | 0 | 14660:00 | 0
22 | 8 | 5877:00 | 0 | 14661:00 | 0
23 | 8 | 5878:00 | 0 | 14662:00 | 0
24 | 8 | 5879:00 | 0 | 14663:00 | 0
1 | 9 | 5880:00 | 0 | 14664:00 | 0
2 | 9 | 5881:00 | 0 | 14665:00 | 0
3 | 9 | 5882:00 | 0 | 14666:00 | 0
4 | 9 | 5883:00 | 0 | 14667:00 | 0
5 | 9 | 5884:00 | 0 | 14668:00 | 0
6 | 9 | 5885:00 | 0 | 14669:00 | 0
7 | 9 | 5886:00 | 18.7858 | 14670:00 | 18.6919
8 | 9 | 5887:00 | 55.992 | 14671:00 | 55.712
9 | 9 | 5888:00 | 69.025 | 14672:00 | 68.6799
10 | 9 | 5889:00 | 77.9706 | 14673:00 | 77.5807
11 | 9 | 5890:00 | 82.327 | 14674:00 | 81.9154
12 | 9 | 5891:00 | 84.0636 | 14675:00 | 83.6433
13 | 9 | 5892:00 | 82.8664 | 14676:00 | 82.452
14 | 9 | 5893:00 | 84.7296 | 14677:00 | 84.3059
15 | 9 | 5894:00 | 81.7031 | 14678:00 | 81.2946
16 | 9 | 5895:00 | 76.4435 | 14679:00 | 76.0613
17 | 9 | 5896:00 | 64.9725 | 14680:00 | 64.6477
18 | 9 | 5897:00 | 24.8384 | 14681:00 | 24.7142
19 | 9 | 5898:00 | 0.37034 | 14682:00 | 0.36849
20 | 9 | 5899:00 | 0 | 14683:00 | 0
21 | 9 | 5900:00 | 0 | 14684:00 | 0
22 | 9 | 5901:00 | 0 | 14685:00 | 0
23 | 9 | 5902:00 | 0 | 14686:00 | 0
24 | 9 | 5903:00 | 0 | 14687:00 | 0
1 | 9 | 5904:00 | 0 | 14688:00 | 0
2 | 9 | 5905:00 | 0 | 14689:00 | 0
3 | 9 | 5906:00 | 0 | 14690:00 | 0
4 | 9 | 5907:00 | 0 | 14691:00 | 0
5 | 9 | 5908:00 | 0 | 14692:00 | 0
6 | 9 | 5909:00 | 0 | 14693:00 | 0
7 | 9 | 5910:00 | 20.3701 | 14694:00 | 20.2682
8 | 9 | 5911:00 | 60.4913 | 14695:00 | 60.1888
9 | 9 | 5912:00 | 75.8513 | 14696:00 | 75.472
10 | 9 | 5913:00 | 80.1704 | 14697:00 | 79.7695
11 | 9 | 5914:00 | 83.735 | 14698:00 | 83.3164
12 | 9 | 5915:00 | 84.8754 | 14699:00 | 84.451
13 | 9 | 5916:00 | 84.5009 | 14700:00 | 84.0784
14 | 9 | 5917:00 | 83.8285 | 14701:00 | 83.4094
15 | 9 | 5918:00 | 81.0699 | 14702:00 | 80.6645
16 | 9 | 5919:00 | 79.0599 | 14703:00 | 78.6646
17 | 9 | 5920:00 | 66.6945 | 14704:00 | 66.361
18 | 9 | 5921:00 | 26.9989 | 14705:00 | 26.8639
19 | 9 | 5922:00 | 0.22467 | 14706:00 | 0.22355
20 | 9 | 5923:00 | 0 | 14707:00 | 0
21 | 9 | 5924:00 | 0 | 14708:00 | 0
22 | 9 | 5925:00 | 0 | 14709:00 | 0
23 | 9 | 5926:00 | 0 | 14710:00 | 0
24 | 9 | 5927:00 | 0 | 14711:00 | 0
1 | 9 | 5928:00 | 0 | 14712:00 | 0
2 | 9 | 5929:00 | 0 | 14713:00 | 0
3 | 9 | 5930:00 | 0 | 14714:00 | 0
4 | 9 | 5931:00 | 0 | 14715:00 | 0
5 | 9 | 5932:00 | 0 | 14716:00 | 0
6 | 9 | 5933:00 | 0 | 14717:00 | 0
7 | 9 | 5934:00 | 20.3852 | 14718:00 | 20.2833
8 | 9 | 5935:00 | 60.3466 | 14719:00 | 60.0449
9 | 9 | 5936:00 | 75.8159 | 14720:00 | 75.4368
10 | 9 | 5937:00 | 80.7754 | 14721:00 | 80.3715
11 | 9 | 5938:00 | 85.0046 | 14722:00 | 84.5795
12 | 9 | 5939:00 | 84.0066 | 14723:00 | 83.5866
13 | 9 | 5940:00 | 84.0727 | 14724:00 | 83.6523
14 | 9 | 5941:00 | 84.425 | 14725:00 | 84.0029
15 | 9 | 5942:00 | 86.4835 | 14726:00 | 86.051
16 | 9 | 5943:00 | 82.6021 | 14727:00 | 82.1891
17 | 9 | 5944:00 | 64.8303 | 14728:00 | 64.5062
18 | 9 | 5945:00 | 25.1636 | 14729:00 | 25.0377
19 | 9 | 5946:00 | 0.11918 | 14730:00 | 0.11858
20 | 9 | 5947:00 | 0 | 14731:00 | 0
21 | 9 | 5948:00 | 0 | 14732:00 | 0
22 | 9 | 5949:00 | 0 | 14733:00 | 0
23 | 9 | 5950:00 | 0 | 14734:00 | 0
24 | 9 | 5951:00 | 0 | 14735:00 | 0
1 | 9 | 5952:00 | 0 | 14736:00 | 0
2 | 9 | 5953:00 | 0 | 14737:00 | 0
3 | 9 | 5954:00 | 0 | 14738:00 | 0
4 | 9 | 5955:00 | 0 | 14739:00 | 0
5 | 9 | 5956:00 | 0 | 14740:00 | 0
6 | 9 | 5957:00 | 0 | 14741:00 | 0
7 | 9 | 5958:00 | 21.0325 | 14742:00 | 20.9274
8 | 9 | 5959:00 | 62.0884 | 14743:00 | 61.7779
9 | 9 | 5960:00 | 76.7241 | 14744:00 | 76.3405
10 | 9 | 5961:00 | 88.2228 | 14745:00 | 87.7817
11 | 9 | 5962:00 | 94.1958 | 14746:00 | 93.7248
12 | 9 | 5963:00 | 95.2667 | 14747:00 | 94.7903
13 | 9 | 5964:00 | 91.7971 | 14748:00 | 91.3381
14 | 9 | 5965:00 | 89.4158 | 14749:00 | 88.9687
15 | 9 | 5966:00 | 87.8494 | 14750:00 | 87.4102
16 | 9 | 5967:00 | 84.4121 | 14751:00 | 83.99
17 | 9 | 5968:00 | 77.3964 | 14752:00 | 77.0095
18 | 9 | 5969:00 | 28.3297 | 14753:00 | 28.1881
19 | 9 | 5970:00 | 0 | 14754:00 | 0
20 | 9 | 5971:00 | 0 | 14755:00 | 0
21 | 9 | 5972:00 | 0 | 14756:00 | 0
22 | 9 | 5973:00 | 0 | 14757:00 | 0
23 | 9 | 5974:00 | 0 | 14758:00 | 0
24 | 9 | 5975:00 | 0 | 14759:00 | 0
1 | 9 | 5976:00 | 0 | 14760:00 | 0
2 | 9 | 5977:00 | 0 | 14761:00 | 0
3 | 9 | 5978:00 | 0 | 14762:00 | 0
4 | 9 | 5979:00 | 0 | 14763:00 | 0
5 | 9 | 5980:00 | 0 | 14764:00 | 0
6 | 9 | 5981:00 | 0 | 14765:00 | 0
7 | 9 | 5982:00 | 20.1494 | 14766:00 | 20.0487
8 | 9 | 5983:00 | 57.7646 | 14767:00 | 57.4757
9 | 9 | 5984:00 | 76.0793 | 14768:00 | 75.6989
10 | 9 | 5985:00 | 83.779 | 14769:00 | 83.3601
11 | 9 | 5986:00 | 84.3232 | 14770:00 | 83.9016
12 | 9 | 5987:00 | 87.1858 | 14771:00 | 86.7499
13 | 9 | 5988:00 | 83.8859 | 14772:00 | 83.4664
14 | 9 | 5989:00 | 84.5078 | 14773:00 | 84.0853
15 | 9 | 5990:00 | 83.1684 | 14774:00 | 82.7526
16 | 9 | 5991:00 | 78.0888 | 14775:00 | 77.6984
17 | 9 | 5992:00 | 65.1852 | 14776:00 | 64.8593
18 | 9 | 5993:00 | 23.5031 | 14777:00 | 23.3856
19 | 9 | 5994:00 | 0 | 14778:00 | 0
20 | 9 | 5995:00 | 0 | 14779:00 | 0
21 | 9 | 5996:00 | 0 | 14780:00 | 0
22 | 9 | 5997:00 | 0 | 14781:00 | 0
23 | 9 | 5998:00 | 0 | 14782:00 | 0
24 | 9 | 5999:00 | 0 | 14783:00 | 0
1 | 9 | 6000:00 | 0 | 14784:00 | 0
2 | 9 | 6001:00 | 0 | 14785:00 | 0
3 | 9 | 6002:00 | 0 | 14786:00 | 0
4 | 9 | 6003:00 | 0 | 14787:00 | 0
5 | 9 | 6004:00 | 0 | 14788:00 | 0
6 | 9 | 6005:00 | 0 | 14789:00 | 0
7 | 9 | 6006:00 | 17.2722 | 14790:00 | 17.1858
8 | 9 | 6007:00 | 54.2891 | 14791:00 | 54.0176
9 | 9 | 6008:00 | 73.6888 | 14792:00 | 73.3203
10 | 9 | 6009:00 | 81.4898 | 14793:00 | 81.0824
11 | 9 | 6010:00 | 84.3752 | 14794:00 | 83.9534
12 | 9 | 6011:00 | 80.1289 | 14795:00 | 79.7282
13 | 9 | 6012:00 | 78.4728 | 14796:00 | 78.0804
14 | 9 | 6013:00 | 77.7074 | 14797:00 | 77.3189
15 | 9 | 6014:00 | 80.2376 | 14798:00 | 79.8364
16 | 9 | 6015:00 | 73.5102 | 14799:00 | 73.1427
17 | 9 | 6016:00 | 54.3387 | 14800:00 | 54.067
18 | 9 | 6017:00 | 19.9119 | 14801:00 | 19.8123
19 | 9 | 6018:00 | 0 | 14802:00 | 0
20 | 9 | 6019:00 | 0 | 14803:00 | 0
21 | 9 | 6020:00 | 0 | 14804:00 | 0
22 | 9 | 6021:00 | 0 | 14805:00 | 0
23 | 9 | 6022:00 | 0 | 14806:00 | 0
24 | 9 | 6023:00 | 0 | 14807:00 | 0
1 | 9 | 6024:00 | 0 | 14808:00 | 0
2 | 9 | 6025:00 | 0 | 14809:00 | 0
3 | 9 | 6026:00 | 0 | 14810:00 | 0
4 | 9 | 6027:00 | 0 | 14811:00 | 0
5 | 9 | 6028:00 | 0 | 14812:00 | 0
6 | 9 | 6029:00 | 0 | 14813:00 | 0
7 | 9 | 6030:00 | 14.935 | 14814:00 | 14.8603
8 | 9 | 6031:00 | 47.6778 | 14815:00 | 47.4394
9 | 9 | 6032:00 | 61.4183 | 14816:00 | 61.1112
10 | 9 | 6033:00 | 69.1653 | 14817:00 | 68.8195
11 | 9 | 6034:00 | 73.4399 | 14818:00 | 73.0727
12 | 9 | 6035:00 | 76.6841 | 14819:00 | 76.3007
13 | 9 | 6036:00 | 76.5604 | 14820:00 | 76.1776
14 | 9 | 6037:00 | 76.9219 | 14821:00 | 76.5373
15 | 9 | 6038:00 | 72.167 | 14822:00 | 71.8062
16 | 9 | 6039:00 | 65.5493 | 14823:00 | 65.2216
17 | 9 | 6040:00 | 54.8951 | 14824:00 | 54.6206
18 | 9 | 6041:00 | 18.538 | 14825:00 | 18.4453
19 | 9 | 6042:00 | 0 | 14826:00 | 0
20 | 9 | 6043:00 | 0 | 14827:00 | 0
21 | 9 | 6044:00 | 0 | 14828:00 | 0
22 | 9 | 6045:00 | 0 | 14829:00 | 0
23 | 9 | 6046:00 | 0 | 14830:00 | 0
24 | 9 | 6047:00 | 0 | 14831:00 | 0
1 | 9 | 6048:00 | 0 | 14832:00 | 0
2 | 9 | 6049:00 | 0 | 14833:00 | 0
3 | 9 | 6050:00 | 0 | 14834:00 | 0
4 | 9 | 6051:00 | 0 | 14835:00 | 0
5 | 9 | 6052:00 | 0 | 14836:00 | 0
6 | 9 | 6053:00 | 0 | 14837:00 | 0
7 | 9 | 6054:00 | 17.5561 | 14838:00 | 17.4683
8 | 9 | 6055:00 | 57.3922 | 14839:00 | 57.1052
9 | 9 | 6056:00 | 75.1325 | 14840:00 | 74.7568
10 | 9 | 6057:00 | 79.8404 | 14841:00 | 79.4412
11 | 9 | 6058:00 | 82.5937 | 14842:00 | 82.1807
12 | 9 | 6059:00 | 82.547 | 14843:00 | 82.1342
13 | 9 | 6060:00 | 84.7949 | 14844:00 | 84.3709
14 | 9 | 6061:00 | 84.9858 | 14845:00 | 84.5609
15 | 9 | 6062:00 | 78.7124 | 14846:00 | 78.3188
16 | 9 | 6063:00 | 76.0576 | 14847:00 | 75.6773
17 | 9 | 6064:00 | 54.8692 | 14848:00 | 54.5949
18 | 9 | 6065:00 | 18.3349 | 14849:00 | 18.2432
19 | 9 | 6066:00 | 0 | 14850:00 | 0
20 | 9 | 6067:00 | 0 | 14851:00 | 0
21 | 9 | 6068:00 | 0 | 14852:00 | 0
22 | 9 | 6069:00 | 0 | 14853:00 | 0
23 | 9 | 6070:00 | 0 | 14854:00 | 0
24 | 9 | 6071:00 | 0 | 14855:00 | 0
1 | 9 | 6072:00 | 0 | 14856:00 | 0
2 | 9 | 6073:00 | 0 | 14857:00 | 0
3 | 9 | 6074:00 | 0 | 14858:00 | 0
4 | 9 | 6075:00 | 0 | 14859:00 | 0
5 | 9 | 6076:00 | 0 | 14860:00 | 0
6 | 9 | 6077:00 | 0 | 14861:00 | 0
7 | 9 | 6078:00 | 13.9142 | 14862:00 | 13.8447
8 | 9 | 6079:00 | 44.7978 | 14863:00 | 44.5739
9 | 9 | 6080:00 | 57.2484 | 14864:00 | 56.9622
10 | 9 | 6081:00 | 61.1607 | 14865:00 | 60.8549
11 | 9 | 6082:00 | 73.0283 | 14866:00 | 72.6631
12 | 9 | 6083:00 | 78.8553 | 14867:00 | 78.461
13 | 9 | 6084:00 | 77.2415 | 14868:00 | 76.8553
14 | 9 | 6085:00 | 70.162 | 14869:00 | 69.8112
15 | 9 | 6086:00 | 70.2299 | 14870:00 | 69.8788
16 | 9 | 6087:00 | 64.111 | 14871:00 | 63.7905
17 | 9 | 6088:00 | 52.0225 | 14872:00 | 51.7624
18 | 9 | 6089:00 | 16.8305 | 14873:00 | 16.7464
19 | 9 | 6090:00 | 0 | 14874:00 | 0
20 | 9 | 6091:00 | 0 | 14875:00 | 0
21 | 9 | 6092:00 | 0 | 14876:00 | 0
22 | 9 | 6093:00 | 0 | 14877:00 | 0
23 | 9 | 6094:00 | 0 | 14878:00 | 0
24 | 9 | 6095:00 | 0 | 14879:00 | 0
1 | 9 | 6096:00 | 0 | 14880:00 | 0
2 | 9 | 6097:00 | 0 | 14881:00 | 0
3 | 9 | 6098:00 | 0 | 14882:00 | 0
4 | 9 | 6099:00 | 0 | 14883:00 | 0
5 | 9 | 6100:00 | 0 | 14884:00 | 0
6 | 9 | 6101:00 | 0 | 14885:00 | 0
7 | 9 | 6102:00 | 16.2833 | 14886:00 | 16.2019
8 | 9 | 6103:00 | 55.3803 | 14887:00 | 55.1034
9 | 9 | 6104:00 | 71.8624 | 14888:00 | 71.5031
10 | 9 | 6105:00 | 78.5256 | 14889:00 | 78.133
11 | 9 | 6106:00 | 83.4739 | 14890:00 | 83.0566
12 | 9 | 6107:00 | 83.9725 | 14891:00 | 83.5527
13 | 9 | 6108:00 | 82.3308 | 14892:00 | 81.9192
14 | 9 | 6109:00 | 76.388 | 14893:00 | 76.0061
15 | 9 | 6110:00 | 74.7032 | 14894:00 | 74.3297
16 | 9 | 6111:00 | 74.012 | 14895:00 | 73.642
17 | 9 | 6112:00 | 53.8697 | 14896:00 | 53.6003
18 | 9 | 6113:00 | 16.7426 | 14897:00 | 16.6589
19 | 9 | 6114:00 | 0 | 14898:00 | 0
20 | 9 | 6115:00 | 0 | 14899:00 | 0
21 | 9 | 6116:00 | 0 | 14900:00 | 0
22 | 9 | 6117:00 | 0 | 14901:00 | 0
23 | 9 | 6118:00 | 0 | 14902:00 | 0
24 | 9 | 6119:00 | 0 | 14903:00 | 0
1 | 9 | 6120:00 | 0 | 14904:00 | 0
2 | 9 | 6121:00 | 0 | 14905:00 | 0
3 | 9 | 6122:00 | 0 | 14906:00 | 0
4 | 9 | 6123:00 | 0 | 14907:00 | 0
5 | 9 | 6124:00 | 0 | 14908:00 | 0
6 | 9 | 6125:00 | 0 | 14909:00 | 0
7 | 9 | 6126:00 | 14.0086 | 14910:00 | 13.9386
8 | 9 | 6127:00 | 47.9821 | 14911:00 | 47.7422
9 | 9 | 6128:00 | 57.7089 | 14912:00 | 57.4204
10 | 9 | 6129:00 | 64.4893 | 14913:00 | 64.1668
11 | 9 | 6130:00 | 71.1562 | 14914:00 | 70.8004
12 | 9 | 6131:00 | 74.8749 | 14915:00 | 74.5005
13 | 9 | 6132:00 | 74.3096 | 14916:00 | 73.938
14 | 9 | 6133:00 | 80.064 | 14917:00 | 79.6636
15 | 9 | 6134:00 | 76.259 | 14918:00 | 75.8777
16 | 9 | 6135:00 | 71.7414 | 14919:00 | 71.3827
17 | 9 | 6136:00 | 58.7295 | 14920:00 | 58.4359
18 | 9 | 6137:00 | 17.9142 | 14921:00 | 17.8247
19 | 9 | 6138:00 | 0 | 14922:00 | 0
20 | 9 | 6139:00 | 0 | 14923:00 | 0
21 | 9 | 6140:00 | 0 | 14924:00 | 0
22 | 9 | 6141:00 | 0 | 14925:00 | 0
23 | 9 | 6142:00 | 0 | 14926:00 | 0
24 | 9 | 6143:00 | 0 | 14927:00 | 0
1 | 9 | 6144:00 | 0 | 14928:00 | 0
2 | 9 | 6145:00 | 0 | 14929:00 | 0
3 | 9 | 6146:00 | 0 | 14930:00 | 0
4 | 9 | 6147:00 | 0 | 14931:00 | 0
5 | 9 | 6148:00 | 0 | 14932:00 | 0
6 | 9 | 6149:00 | 0 | 14933:00 | 0
7 | 9 | 6150:00 | 15.2411 | 14934:00 | 15.1649
8 | 9 | 6151:00 | 50.04 | 14935:00 | 49.7898
9 | 9 | 6152:00 | 62.9766 | 14936:00 | 62.6617
10 | 9 | 6153:00 | 74.294 | 14937:00 | 73.9225
11 | 9 | 6154:00 | 77.4272 | 14938:00 | 77.04
12 | 9 | 6155:00 | 74.6801 | 14939:00 | 74.3067
13 | 9 | 6156:00 | 72.3604 | 14940:00 | 71.9986
14 | 9 | 6157:00 | 75.6368 | 14941:00 | 75.2586
15 | 9 | 6158:00 | 77.1508 | 14942:00 | 76.765
16 | 9 | 6159:00 | 68.5243 | 14943:00 | 68.1816
17 | 9 | 6160:00 | 49.3594 | 14944:00 | 49.1126
18 | 9 | 6161:00 | 15.2104 | 14945:00 | 15.1343
19 | 9 | 6162:00 | 0 | 14946:00 | 0
20 | 9 | 6163:00 | 0 | 14947:00 | 0
21 | 9 | 6164:00 | 0 | 14948:00 | 0
22 | 9 | 6165:00 | 0 | 14949:00 | 0
23 | 9 | 6166:00 | 0 | 14950:00 | 0
24 | 9 | 6167:00 | 0 | 14951:00 | 0
1 | 9 | 6168:00 | 0 | 14952:00 | 0
2 | 9 | 6169:00 | 0 | 14953:00 | 0
3 | 9 | 6170:00 | 0 | 14954:00 | 0
4 | 9 | 6171:00 | 0 | 14955:00 | 0
5 | 9 | 6172:00 | 0 | 14956:00 | 0
6 | 9 | 6173:00 | 0 | 14957:00 | 0
7 | 9 | 6174:00 | 15.4971 | 14958:00 | 15.4196
8 | 9 | 6175:00 | 53.8897 | 14959:00 | 53.6202
9 | 9 | 6176:00 | 69.1348 | 14960:00 | 68.7892
10 | 9 | 6177:00 | 72.3145 | 14961:00 | 71.9529
11 | 9 | 6178:00 | 82.5073 | 14962:00 | 82.0947
12 | 9 | 6179:00 | 82.6386 | 14963:00 | 82.2254
13 | 9 | 6180:00 | 78.5408 | 14964:00 | 78.1481
14 | 9 | 6181:00 | 78.8896 | 14965:00 | 78.4951
15 | 9 | 6182:00 | 68.6016 | 14966:00 | 68.2586
16 | 9 | 6183:00 | 60.8835 | 14967:00 | 60.5791
17 | 9 | 6184:00 | 48.8545 | 14968:00 | 48.6102
18 | 9 | 6185:00 | 15.015 | 14969:00 | 14.9399
19 | 9 | 6186:00 | 0 | 14970:00 | 0
20 | 9 | 6187:00 | 0 | 14971:00 | 0
21 | 9 | 6188:00 | 0 | 14972:00 | 0
22 | 9 | 6189:00 | 0 | 14973:00 | 0
23 | 9 | 6190:00 | 0 | 14974:00 | 0
24 | 9 | 6191:00 | 0 | 14975:00 | 0
1 | 9 | 6192:00 | 0 | 14976:00 | 0
2 | 9 | 6193:00 | 0 | 14977:00 | 0
3 | 9 | 6194:00 | 0 | 14978:00 | 0
4 | 9 | 6195:00 | 0 | 14979:00 | 0
5 | 9 | 6196:00 | 0 | 14980:00 | 0
6 | 9 | 6197:00 | 0 | 14981:00 | 0
7 | 9 | 6198:00 | 16.1308 | 14982:00 | 16.0501
8 | 9 | 6199:00 | 55.0741 | 14983:00 | 54.7987
9 | 9 | 6200:00 | 71.1796 | 14984:00 | 70.8237
10 | 9 | 6201:00 | 77.7151 | 14985:00 | 77.3265
11 | 9 | 6202:00 | 80.7866 | 14986:00 | 80.3826
12 | 9 | 6203:00 | 81.4537 | 14987:00 | 81.0464
13 | 9 | 6204:00 | 77.333 | 14988:00 | 76.9463
14 | 9 | 6205:00 | 69.429 | 14989:00 | 69.0818
15 | 9 | 6206:00 | 69.5714 | 14990:00 | 69.2236
16 | 9 | 6207:00 | 68.3955 | 14991:00 | 68.0535
17 | 9 | 6208:00 | 53.8497 | 14992:00 | 53.5804
18 | 9 | 6209:00 | 15.09 | 14993:00 | 15.0146
19 | 9 | 6210:00 | 0 | 14994:00 | 0
20 | 9 | 6211:00 | 0 | 14995:00 | 0
21 | 9 | 6212:00 | 0 | 14996:00 | 0
22 | 9 | 6213:00 | 0 | 14997:00 | 0
23 | 9 | 6214:00 | 0 | 14998:00 | 0
24 | 9 | 6215:00 | 0 | 14999:00 | 0
1 | 9 | 6216:00 | 0 | 15000:00 | 0
2 | 9 | 6217:00 | 0 | 15001:00 | 0
3 | 9 | 6218:00 | 0 | 15002:00 | 0
4 | 9 | 6219:00 | 0 | 15003:00 | 0
5 | 9 | 6220:00 | 0 | 15004:00 | 0
6 | 9 | 6221:00 | 0 | 15005:00 | 0
7 | 9 | 6222:00 | 15.1697 | 15006:00 | 15.0938
8 | 9 | 6223:00 | 51.8087 | 15007:00 | 51.5496
9 | 9 | 6224:00 | 66.1051 | 15008:00 | 65.7746
10 | 9 | 6225:00 | 72.8046 | 15009:00 | 72.4405
11 | 9 | 6226:00 | 77.5923 | 15010:00 | 77.2044
12 | 9 | 6227:00 | 78.5465 | 15011:00 | 78.1538
13 | 9 | 6228:00 | 78.8916 | 15012:00 | 78.4972
14 | 9 | 6229:00 | 76.3054 | 15013:00 | 75.9238
15 | 9 | 6230:00 | 74.6535 | 15014:00 | 74.2802
16 | 9 | 6231:00 | 67.0683 | 15015:00 | 66.733
17 | 9 | 6232:00 | 50.7889 | 15016:00 | 50.535
18 | 9 | 6233:00 | 13.2522 | 15017:00 | 13.1859
19 | 9 | 6234:00 | 0 | 15018:00 | 0
20 | 9 | 6235:00 | 0 | 15019:00 | 0
21 | 9 | 6236:00 | 0 | 15020:00 | 0
22 | 9 | 6237:00 | 0 | 15021:00 | 0
23 | 9 | 6238:00 | 0 | 15022:00 | 0
24 | 9 | 6239:00 | 0 | 15023:00 | 0
1 | 9 | 6240:00 | 0 | 15024:00 | 0
2 | 9 | 6241:00 | 0 | 15025:00 | 0
3 | 9 | 6242:00 | 0 | 15026:00 | 0
4 | 9 | 6243:00 | 0 | 15027:00 | 0
5 | 9 | 6244:00 | 0 | 15028:00 | 0
6 | 9 | 6245:00 | 0 | 15029:00 | 0
7 | 9 | 6246:00 | 13.6717 | 15030:00 | 13.6034
8 | 9 | 6247:00 | 49.6124 | 15031:00 | 49.3643
9 | 9 | 6248:00 | 64.9855 | 15032:00 | 64.6606
10 | 9 | 6249:00 | 68.2522 | 15033:00 | 67.9109
11 | 9 | 6250:00 | 69.2128 | 15034:00 | 68.8667
12 | 9 | 6251:00 | 70.9684 | 15035:00 | 70.6136
13 | 9 | 6252:00 | 72.9857 | 15036:00 | 72.6207
14 | 9 | 6253:00 | 76.8272 | 15037:00 | 76.4431
15 | 9 | 6254:00 | 78.6306 | 15038:00 | 78.2375
16 | 9 | 6255:00 | 67.1069 | 15039:00 | 66.7714
17 | 9 | 6256:00 | 47.5915 | 15040:00 | 47.3535
18 | 9 | 6257:00 | 13.1683 | 15041:00 | 13.1025
19 | 9 | 6258:00 | 0 | 15042:00 | 0
20 | 9 | 6259:00 | 0 | 15043:00 | 0
21 | 9 | 6260:00 | 0 | 15044:00 | 0
22 | 9 | 6261:00 | 0 | 15045:00 | 0
23 | 9 | 6262:00 | 0 | 15046:00 | 0
24 | 9 | 6263:00 | 0 | 15047:00 | 0
1 | 9 | 6264:00 | 0 | 15048:00 | 0
2 | 9 | 6265:00 | 0 | 15049:00 | 0
3 | 9 | 6266:00 | 0 | 15050:00 | 0
4 | 9 | 6267:00 | 0 | 15051:00 | 0
5 | 9 | 6268:00 | 0 | 15052:00 | 0
6 | 9 | 6269:00 | 0 | 15053:00 | 0
7 | 9 | 6270:00 | 13.7799 | 15054:00 | 13.711
8 | 9 | 6271:00 | 51.8698 | 15055:00 | 51.6105
9 | 9 | 6272:00 | 73.1425 | 15056:00 | 72.7768
10 | 9 | 6273:00 | 80.2505 | 15057:00 | 79.8492
11 | 9 | 6274:00 | 82.8203 | 15058:00 | 82.4062
12 | 9 | 6275:00 | 79.0926 | 15059:00 | 78.6971
13 | 9 | 6276:00 | 77.5515 | 15060:00 | 77.1637
14 | 9 | 6277:00 | 79.9388 | 15061:00 | 79.5391
15 | 9 | 6278:00 | 77.1135 | 15062:00 | 76.7279
16 | 9 | 6279:00 | 74.7114 | 15063:00 | 74.3378
17 | 9 | 6280:00 | 52.0339 | 15064:00 | 51.7737
18 | 9 | 6281:00 | 13.6006 | 15065:00 | 13.5326
19 | 9 | 6282:00 | 0 | 15066:00 | 0
20 | 9 | 6283:00 | 0 | 15067:00 | 0
21 | 9 | 6284:00 | 0 | 15068:00 | 0
22 | 9 | 6285:00 | 0 | 15069:00 | 0
23 | 9 | 6286:00 | 0 | 15070:00 | 0
24 | 9 | 6287:00 | 0 | 15071:00 | 0
1 | 9 | 6288:00 | 0 | 15072:00 | 0
2 | 9 | 6289:00 | 0 | 15073:00 | 0
3 | 9 | 6290:00 | 0 | 15074:00 | 0
4 | 9 | 6291:00 | 0 | 15075:00 | 0
5 | 9 | 6292:00 | 0 | 15076:00 | 0
6 | 9 | 6293:00 | 0 | 15077:00 | 0
7 | 9 | 6294:00 | 13.9197 | 15078:00 | 13.8501
8 | 9 | 6295:00 | 53.8255 | 15079:00 | 53.5564
9 | 9 | 6296:00 | 70.028 | 15080:00 | 69.6779
10 | 9 | 6297:00 | 74.3649 | 15081:00 | 73.993
11 | 9 | 6298:00 | 79.5627 | 15082:00 | 79.1649
12 | 9 | 6299:00 | 76.9072 | 15083:00 | 76.5226
13 | 9 | 6300:00 | 76.1917 | 15084:00 | 75.8107
14 | 9 | 6301:00 | 84.139 | 15085:00 | 83.7183
15 | 9 | 6302:00 | 82.2146 | 15086:00 | 81.8036
16 | 9 | 6303:00 | 76.9875 | 15087:00 | 76.6025
17 | 9 | 6304:00 | 50.4135 | 15088:00 | 50.1614
18 | 9 | 6305:00 | 12.157 | 15089:00 | 12.0962
19 | 9 | 6306:00 | 0 | 15090:00 | 0
20 | 9 | 6307:00 | 0 | 15091:00 | 0
21 | 9 | 6308:00 | 0 | 15092:00 | 0
22 | 9 | 6309:00 | 0 | 15093:00 | 0
23 | 9 | 6310:00 | 0 | 15094:00 | 0
24 | 9 | 6311:00 | 0 | 15095:00 | 0
1 | 9 | 6312:00 | 0 | 15096:00 | 0
2 | 9 | 6313:00 | 0 | 15097:00 | 0
3 | 9 | 6314:00 | 0 | 15098:00 | 0
4 | 9 | 6315:00 | 0 | 15099:00 | 0
5 | 9 | 6316:00 | 0 | 15100:00 | 0
6 | 9 | 6317:00 | 0 | 15101:00 | 0
7 | 9 | 6318:00 | 13.6156 | 15102:00 | 13.5475
8 | 9 | 6319:00 | 51.9091 | 15103:00 | 51.6495
9 | 9 | 6320:00 | 72.7879 | 15104:00 | 72.4239
10 | 9 | 6321:00 | 81.3569 | 15105:00 | 80.9501
11 | 9 | 6322:00 | 83.5995 | 15106:00 | 83.1815
12 | 9 | 6323:00 | 85.1108 | 15107:00 | 84.6853
13 | 9 | 6324:00 | 83.8347 | 15108:00 | 83.4155
14 | 9 | 6325:00 | 84.0474 | 15109:00 | 83.6272
15 | 9 | 6326:00 | 83.5252 | 15110:00 | 83.1076
16 | 9 | 6327:00 | 76.7494 | 15111:00 | 76.3657
17 | 9 | 6328:00 | 53.8864 | 15112:00 | 53.617
18 | 9 | 6329:00 | 12.3767 | 15113:00 | 12.3149
19 | 9 | 6330:00 | 0 | 15114:00 | 0
20 | 9 | 6331:00 | 0 | 15115:00 | 0
21 | 9 | 6332:00 | 0 | 15116:00 | 0
22 | 9 | 6333:00 | 0 | 15117:00 | 0
23 | 9 | 6334:00 | 0 | 15118:00 | 0
24 | 9 | 6335:00 | 0 | 15119:00 | 0
1 | 9 | 6336:00 | 0 | 15120:00 | 0
2 | 9 | 6337:00 | 0 | 15121:00 | 0
3 | 9 | 6338:00 | 0 | 15122:00 | 0
4 | 9 | 6339:00 | 0 | 15123:00 | 0
5 | 9 | 6340:00 | 0 | 15124:00 | 0
6 | 9 | 6341:00 | 0 | 15125:00 | 0
7 | 9 | 6342:00 | 14.897 | 15126:00 | 14.8225
8 | 9 | 6343:00 | 58.3833 | 15127:00 | 58.0913
9 | 9 | 6344:00 | 83.6293 | 15128:00 | 83.2112
10 | 9 | 6345:00 | 92.3595 | 15129:00 | 91.8977
11 | 9 | 6346:00 | 91.5536 | 15130:00 | 91.0958
12 | 9 | 6347:00 | 87.3667 | 15131:00 | 86.9299
13 | 9 | 6348:00 | 87.8997 | 15132:00 | 87.4602
14 | 9 | 6349:00 | 84.8737 | 15133:00 | 84.4493
15 | 9 | 6350:00 | 88.8333 | 15134:00 | 88.3891
16 | 9 | 6351:00 | 84.1055 | 15135:00 | 83.685
17 | 9 | 6352:00 | 56.0977 | 15136:00 | 55.8172
18 | 9 | 6353:00 | 11.7264 | 15137:00 | 11.6678
19 | 9 | 6354:00 | 0 | 15138:00 | 0
20 | 9 | 6355:00 | 0 | 15139:00 | 0
21 | 9 | 6356:00 | 0 | 15140:00 | 0
22 | 9 | 6357:00 | 0 | 15141:00 | 0
23 | 9 | 6358:00 | 0 | 15142:00 | 0
24 | 9 | 6359:00 | 0 | 15143:00 | 0
1 | 9 | 6360:00 | 0 | 15144:00 | 0
2 | 9 | 6361:00 | 0 | 15145:00 | 0
3 | 9 | 6362:00 | 0 | 15146:00 | 0
4 | 9 | 6363:00 | 0 | 15147:00 | 0
5 | 9 | 6364:00 | 0 | 15148:00 | 0
6 | 9 | 6365:00 | 0 | 15149:00 | 0
7 | 9 | 6366:00 | 14.0739 | 15150:00 | 14.0036
8 | 9 | 6367:00 | 53.3831 | 15151:00 | 53.1162
9 | 9 | 6368:00 | 75.8055 | 15152:00 | 75.4265
10 | 9 | 6369:00 | 81.9454 | 15153:00 | 81.5357
11 | 9 | 6370:00 | 84.6778 | 15154:00 | 84.2544
12 | 9 | 6371:00 | 84.2833 | 15155:00 | 83.8619
13 | 9 | 6372:00 | 80.571 | 15156:00 | 80.1681
14 | 9 | 6373:00 | 79.8469 | 15157:00 | 79.4477
15 | 9 | 6374:00 | 81.6872 | 15158:00 | 81.2787
16 | 9 | 6375:00 | 74.2964 | 15159:00 | 73.925
17 | 9 | 6376:00 | 50.1564 | 15160:00 | 49.9057
18 | 9 | 6377:00 | 10.2861 | 15161:00 | 10.2347
19 | 9 | 6378:00 | 0 | 15162:00 | 0
20 | 9 | 6379:00 | 0 | 15163:00 | 0
21 | 9 | 6380:00 | 0 | 15164:00 | 0
22 | 9 | 6381:00 | 0 | 15165:00 | 0
23 | 9 | 6382:00 | 0 | 15166:00 | 0
24 | 9 | 6383:00 | 0 | 15167:00 | 0
1 | 9 | 6384:00 | 0 | 15168:00 | 0
2 | 9 | 6385:00 | 0 | 15169:00 | 0
3 | 9 | 6386:00 | 0 | 15170:00 | 0
4 | 9 | 6387:00 | 0 | 15171:00 | 0
5 | 9 | 6388:00 | 0 | 15172:00 | 0
6 | 9 | 6389:00 | 0 | 15173:00 | 0
7 | 9 | 6390:00 | 11.0364 | 15174:00 | 10.9812
8 | 9 | 6391:00 | 47.9362 | 15175:00 | 47.6965
9 | 9 | 6392:00 | 64.065 | 15176:00 | 63.7447
10 | 9 | 6393:00 | 62.0374 | 15177:00 | 61.7272
11 | 9 | 6394:00 | 65.7858 | 15178:00 | 65.4569
12 | 9 | 6395:00 | 69.2105 | 15179:00 | 68.8645
13 | 9 | 6396:00 | 68.2659 | 15180:00 | 67.9246
14 | 9 | 6397:00 | 67.5619 | 15181:00 | 67.2241
15 | 9 | 6398:00 | 68.8564 | 15182:00 | 68.5121
16 | 9 | 6399:00 | 62.8247 | 15183:00 | 62.5106
17 | 9 | 6400:00 | 40.0025 | 15184:00 | 39.8025
18 | 9 | 6401:00 | 8.4085 | 15185:00 | 8.3664
19 | 9 | 6402:00 | 0 | 15186:00 | 0
20 | 9 | 6403:00 | 0 | 15187:00 | 0
21 | 9 | 6404:00 | 0 | 15188:00 | 0
22 | 9 | 6405:00 | 0 | 15189:00 | 0
23 | 9 | 6406:00 | 0 | 15190:00 | 0
24 | 9 | 6407:00 | 0 | 15191:00 | 0
1 | 9 | 6408:00 | 0 | 15192:00 | 0
2 | 9 | 6409:00 | 0 | 15193:00 | 0
3 | 9 | 6410:00 | 0 | 15194:00 | 0
4 | 9 | 6411:00 | 0 | 15195:00 | 0
5 | 9 | 6412:00 | 0 | 15196:00 | 0
6 | 9 | 6413:00 | 0 | 15197:00 | 0
7 | 9 | 6414:00 | 10.8537 | 15198:00 | 10.7994
8 | 9 | 6415:00 | 45.8762 | 15199:00 | 45.6469
9 | 9 | 6416:00 | 67.07 | 15200:00 | 66.7346
10 | 9 | 6417:00 | 71.1094 | 15201:00 | 70.7538
11 | 9 | 6418:00 | 71.6195 | 15202:00 | 71.2614
12 | 9 | 6419:00 | 73.4994 | 15203:00 | 73.1319
13 | 9 | 6420:00 | 71.8444 | 15204:00 | 71.4852
14 | 9 | 6421:00 | 66.8889 | 15205:00 | 66.5545
15 | 9 | 6422:00 | 66.9352 | 15206:00 | 66.6005
16 | 9 | 6423:00 | 65.8325 | 15207:00 | 65.5034
17 | 9 | 6424:00 | 41.9066 | 15208:00 | 41.6971
18 | 9 | 6425:00 | 8.6645 | 15209:00 | 8.6212
19 | 9 | 6426:00 | 0 | 15210:00 | 0
20 | 9 | 6427:00 | 0 | 15211:00 | 0
21 | 9 | 6428:00 | 0 | 15212:00 | 0
22 | 9 | 6429:00 | 0 | 15213:00 | 0
23 | 9 | 6430:00 | 0 | 15214:00 | 0
24 | 9 | 6431:00 | 0 | 15215:00 | 0
1 | 9 | 6432:00 | 0 | 15216:00 | 0
2 | 9 | 6433:00 | 0 | 15217:00 | 0
3 | 9 | 6434:00 | 0 | 15218:00 | 0
4 | 9 | 6435:00 | 0 | 15219:00 | 0
5 | 9 | 6436:00 | 0 | 15220:00 | 0
6 | 9 | 6437:00 | 0 | 15221:00 | 0
7 | 9 | 6438:00 | 13.1889 | 15222:00 | 13.123
8 | 9 | 6439:00 | 57.5291 | 15223:00 | 57.2414
9 | 9 | 6440:00 | 77.7095 | 15224:00 | 77.3209
10 | 9 | 6441:00 | 85.9146 | 15225:00 | 85.4851
11 | 9 | 6442:00 | 85.2174 | 15226:00 | 84.7913
12 | 9 | 6443:00 | 83.5431 | 15227:00 | 83.1254
13 | 9 | 6444:00 | 78.9813 | 15228:00 | 78.5864
14 | 9 | 6445:00 | 76.5016 | 15229:00 | 76.1191
15 | 9 | 6446:00 | 74.1701 | 15230:00 | 73.7992
16 | 9 | 6447:00 | 69.4915 | 15231:00 | 69.144
17 | 9 | 6448:00 | 47.1449 | 15232:00 | 46.9092
18 | 9 | 6449:00 | 8.863 | 15233:00 | 8.8187
19 | 9 | 6450:00 | 0 | 15234:00 | 0
20 | 9 | 6451:00 | 0 | 15235:00 | 0
21 | 9 | 6452:00 | 0 | 15236:00 | 0
22 | 9 | 6453:00 | 0 | 15237:00 | 0
23 | 9 | 6454:00 | 0 | 15238:00 | 0
24 | 9 | 6455:00 | 0 | 15239:00 | 0
1 | 9 | 6456:00 | 0 | 15240:00 | 0
2 | 9 | 6457:00 | 0 | 15241:00 | 0
3 | 9 | 6458:00 | 0 | 15242:00 | 0
4 | 9 | 6459:00 | 0 | 15243:00 | 0
5 | 9 | 6460:00 | 0 | 15244:00 | 0
6 | 9 | 6461:00 | 0 | 15245:00 | 0
7 | 9 | 6462:00 | 13.7156 | 15246:00 | 13.647
8 | 9 | 6463:00 | 57.4825 | 15247:00 | 57.1951
9 | 9 | 6464:00 | 80.1276 | 15248:00 | 79.727
10 | 9 | 6465:00 | 86.164 | 15249:00 | 85.7331
11 | 9 | 6466:00 | 90.9408 | 15250:00 | 90.4861
12 | 9 | 6467:00 | 90.0811 | 15251:00 | 89.6307
13 | 9 | 6468:00 | 89.6621 | 15252:00 | 89.2138
14 | 9 | 6469:00 | 87.5919 | 15253:00 | 87.154
15 | 9 | 6470:00 | 88.0059 | 15254:00 | 87.5658
16 | 9 | 6471:00 | 81.8651 | 15255:00 | 81.4558
17 | 9 | 6472:00 | 51.7523 | 15256:00 | 51.4935
18 | 9 | 6473:00 | 9.1457 | 15257:00 | 9.1
19 | 9 | 6474:00 | 0 | 15258:00 | 0
20 | 9 | 6475:00 | 0 | 15259:00 | 0
21 | 9 | 6476:00 | 0 | 15260:00 | 0
22 | 9 | 6477:00 | 0 | 15261:00 | 0
23 | 9 | 6478:00 | 0 | 15262:00 | 0
24 | 9 | 6479:00 | 0 | 15263:00 | 0
1 | 9 | 6480:00 | 0 | 15264:00 | 0
2 | 9 | 6481:00 | 0 | 15265:00 | 0
3 | 9 | 6482:00 | 0 | 15266:00 | 0
4 | 9 | 6483:00 | 0 | 15267:00 | 0
5 | 9 | 6484:00 | 0 | 15268:00 | 0
6 | 9 | 6485:00 | 0 | 15269:00 | 0
7 | 9 | 6486:00 | 12.4338 | 15270:00 | 12.3717
8 | 9 | 6487:00 | 60.0247 | 15271:00 | 59.7246
9 | 9 | 6488:00 | 82.0595 | 15272:00 | 81.6492
10 | 9 | 6489:00 | 85.8108 | 15273:00 | 85.3817
11 | 9 | 6490:00 | 90.2294 | 15274:00 | 89.7783
12 | 9 | 6491:00 | 90.7085 | 15275:00 | 90.255
13 | 9 | 6492:00 | 88.2748 | 15276:00 | 87.8334
14 | 9 | 6493:00 | 86.4968 | 15277:00 | 86.0643
15 | 9 | 6494:00 | 86.1316 | 15278:00 | 85.7009
16 | 9 | 6495:00 | 82.5281 | 15279:00 | 82.1155
17 | 9 | 6496:00 | 54.3168 | 15280:00 | 54.0452
18 | 9 | 6497:00 | 8.9029 | 15281:00 | 8.8584
19 | 9 | 6498:00 | 0 | 15282:00 | 0
20 | 9 | 6499:00 | 0 | 15283:00 | 0
21 | 9 | 6500:00 | 0 | 15284:00 | 0
22 | 9 | 6501:00 | 0 | 15285:00 | 0
23 | 9 | 6502:00 | 0 | 15286:00 | 0
24 | 9 | 6503:00 | 0 | 15287:00 | 0
1 | 9 | 6504:00 | 0 | 15288:00 | 0
2 | 9 | 6505:00 | 0 | 15289:00 | 0
3 | 9 | 6506:00 | 0 | 15290:00 | 0
4 | 9 | 6507:00 | 0 | 15291:00 | 0
5 | 9 | 6508:00 | 0 | 15292:00 | 0
6 | 9 | 6509:00 | 0 | 15293:00 | 0
7 | 9 | 6510:00 | 12.7467 | 15294:00 | 12.6829
8 | 9 | 6511:00 | 60.2924 | 15295:00 | 59.9909
9 | 9 | 6512:00 | 86.5706 | 15296:00 | 86.1377
10 | 9 | 6513:00 | 88.2413 | 15297:00 | 87.8001
11 | 9 | 6514:00 | 90.3481 | 15298:00 | 89.8964
12 | 9 | 6515:00 | 89.4928 | 15299:00 | 89.0454
13 | 9 | 6516:00 | 87.8572 | 15300:00 | 87.4179
14 | 9 | 6517:00 | 87.501 | 15301:00 | 87.0635
15 | 9 | 6518:00 | 85.983 | 15302:00 | 85.553
16 | 9 | 6519:00 | 83.6148 | 15303:00 | 83.1967
17 | 9 | 6520:00 | 50.6582 | 15304:00 | 50.4049
18 | 9 | 6521:00 | 8.202 | 15305:00 | 8.161
19 | 9 | 6522:00 | 0 | 15306:00 | 0
20 | 9 | 6523:00 | 0 | 15307:00 | 0
21 | 9 | 6524:00 | 0 | 15308:00 | 0
22 | 9 | 6525:00 | 0 | 15309:00 | 0
23 | 9 | 6526:00 | 0 | 15310:00 | 0
24 | 9 | 6527:00 | 0 | 15311:00 | 0
1 | 9 | 6528:00 | 0 | 15312:00 | 0
2 | 9 | 6529:00 | 0 | 15313:00 | 0
3 | 9 | 6530:00 | 0 | 15314:00 | 0
4 | 9 | 6531:00 | 0 | 15315:00 | 0
5 | 9 | 6532:00 | 0 | 15316:00 | 0
6 | 9 | 6533:00 | 0 | 15317:00 | 0
7 | 9 | 6534:00 | 11.7283 | 15318:00 | 11.6697
8 | 9 | 6535:00 | 55.8017 | 15319:00 | 55.5227
9 | 9 | 6536:00 | 79.0018 | 15320:00 | 78.6068
10 | 9 | 6537:00 | 82.8214 | 15321:00 | 82.4073
11 | 9 | 6538:00 | 83.8414 | 15322:00 | 83.4222
12 | 9 | 6539:00 | 82.8839 | 15323:00 | 82.4694
13 | 9 | 6540:00 | 78.4059 | 15324:00 | 78.0139
14 | 9 | 6541:00 | 79.7718 | 15325:00 | 79.3729
15 | 9 | 6542:00 | 78.1934 | 15326:00 | 77.8024
16 | 9 | 6543:00 | 72.6082 | 15327:00 | 72.2451
17 | 9 | 6544:00 | 43.8018 | 15328:00 | 43.5828
18 | 9 | 6545:00 | 6.9178 | 15329:00 | 6.8832
19 | 9 | 6546:00 | 0 | 15330:00 | 0
20 | 9 | 6547:00 | 0 | 15331:00 | 0
21 | 9 | 6548:00 | 0 | 15332:00 | 0
22 | 9 | 6549:00 | 0 | 15333:00 | 0
23 | 9 | 6550:00 | 0 | 15334:00 | 0
24 | 9 | 6551:00 | 0 | 15335:00 | 0
1 | 9 | 6552:00 | 0 | 15336:00 | 0
2 | 9 | 6553:00 | 0 | 15337:00 | 0
3 | 9 | 6554:00 | 0 | 15338:00 | 0
4 | 9 | 6555:00 | 0 | 15339:00 | 0
5 | 9 | 6556:00 | 0 | 15340:00 | 0
6 | 9 | 6557:00 | 0 | 15341:00 | 0
7 | 9 | 6558:00 | 11.4701 | 15342:00 | 11.4127
8 | 9 | 6559:00 | 52.6119 | 15343:00 | 52.3488
9 | 9 | 6560:00 | 78.4137 | 15344:00 | 78.0216
10 | 9 | 6561:00 | 82.4321 | 15345:00 | 82.0199
11 | 9 | 6562:00 | 80.119 | 15346:00 | 79.7184
12 | 9 | 6563:00 | 83.78 | 15347:00 | 83.3611
13 | 9 | 6564:00 | 82.5285 | 15348:00 | 82.1159
14 | 9 | 6565:00 | 81.2896 | 15349:00 | 80.8832
15 | 9 | 6566:00 | 79.1347 | 15350:00 | 78.7391
16 | 9 | 6567:00 | 78.1496 | 15351:00 | 77.7588
17 | 9 | 6568:00 | 48.8471 | 15352:00 | 48.6028
18 | 9 | 6569:00 | 7.0956 | 15353:00 | 7.0601
19 | 9 | 6570:00 | 0 | 15354:00 | 0
20 | 9 | 6571:00 | 0 | 15355:00 | 0
21 | 9 | 6572:00 | 0 | 15356:00 | 0
22 | 9 | 6573:00 | 0 | 15357:00 | 0
23 | 9 | 6574:00 | 0 | 15358:00 | 0
24 | 9 | 6575:00 | 0 | 15359:00 | 0
1 | 9 | 6576:00 | 0 | 15360:00 | 0
2 | 9 | 6577:00 | 0 | 15361:00 | 0
3 | 9 | 6578:00 | 0 | 15362:00 | 0
4 | 9 | 6579:00 | 0 | 15363:00 | 0
5 | 9 | 6580:00 | 0 | 15364:00 | 0
6 | 9 | 6581:00 | 0 | 15365:00 | 0
7 | 9 | 6582:00 | 10.6708 | 15366:00 | 10.6175
8 | 9 | 6583:00 | 54.2604 | 15367:00 | 53.9891
9 | 9 | 6584:00 | 79.0456 | 15368:00 | 78.6504
10 | 9 | 6585:00 | 85.2688 | 15369:00 | 84.8424
11 | 9 | 6586:00 | 87.2896 | 15370:00 | 86.8531
12 | 9 | 6587:00 | 86.4044 | 15371:00 | 85.9724
13 | 9 | 6588:00 | 87.4304 | 15372:00 | 86.9932
14 | 9 | 6589:00 | 86.1507 | 15373:00 | 85.7199
15 | 9 | 6590:00 | 81.4788 | 15374:00 | 81.0714
16 | 9 | 6591:00 | 79.7633 | 15375:00 | 79.3645
17 | 9 | 6592:00 | 48.0707 | 15376:00 | 47.8304
18 | 9 | 6593:00 | 6.8459 | 15377:00 | 6.8117
19 | 9 | 6594:00 | 0 | 15378:00 | 0
20 | 9 | 6595:00 | 0 | 15379:00 | 0
21 | 9 | 6596:00 | 0 | 15380:00 | 0
22 | 9 | 6597:00 | 0 | 15381:00 | 0
23 | 9 | 6598:00 | 0 | 15382:00 | 0
24 | 9 | 6599:00 | 0 | 15383:00 | 0
1 | 10 | 6600:00 | 0 | 15384:00 | 0
2 | 10 | 6601:00 | 0 | 15385:00 | 0
3 | 10 | 6602:00 | 0 | 15386:00 | 0
4 | 10 | 6603:00 | 0 | 15387:00 | 0
5 | 10 | 6604:00 | 0 | 15388:00 | 0
6 | 10 | 6605:00 | 0 | 15389:00 | 0
7 | 10 | 6606:00 | 11.0352 | 15390:00 | 10.9801
8 | 10 | 6607:00 | 55.1228 | 15391:00 | 54.8472
9 | 10 | 6608:00 | 75.7563 | 15392:00 | 75.3775
10 | 10 | 6609:00 | 78.468 | 15393:00 | 78.0756
11 | 10 | 6610:00 | 78.9352 | 15394:00 | 78.5405
12 | 10 | 6611:00 | 78.3554 | 15395:00 | 77.9636
13 | 10 | 6612:00 | 79.0856 | 15396:00 | 78.6901
14 | 10 | 6613:00 | 76.9458 | 15397:00 | 76.5611
15 | 10 | 6614:00 | 78.8625 | 15398:00 | 78.4682
16 | 10 | 6615:00 | 68.8716 | 15399:00 | 68.5272
17 | 10 | 6616:00 | 41.0391 | 15400:00 | 40.8339
18 | 10 | 6617:00 | 5.2854 | 15401:00 | 5.259
19 | 10 | 6618:00 | 0 | 15402:00 | 0
20 | 10 | 6619:00 | 0 | 15403:00 | 0
21 | 10 | 6620:00 | 0 | 15404:00 | 0
22 | 10 | 6621:00 | 0 | 15405:00 | 0
23 | 10 | 6622:00 | 0 | 15406:00 | 0
24 | 10 | 6623:00 | 0 | 15407:00 | 0
1 | 10 | 6624:00 | 0 | 15408:00 | 0
2 | 10 | 6625:00 | 0 | 15409:00 | 0
3 | 10 | 6626:00 | 0 | 15410:00 | 0
4 | 10 | 6627:00 | 0 | 15411:00 | 0
5 | 10 | 6628:00 | 0 | 15412:00 | 0
6 | 10 | 6629:00 | 0 | 15413:00 | 0
7 | 10 | 6630:00 | 8.6009 | 15414:00 | 8.5579
8 | 10 | 6631:00 | 43.8913 | 15415:00 | 43.6719
9 | 10 | 6632:00 | 67.3377 | 15416:00 | 67.001
10 | 10 | 6633:00 | 79.3879 | 15417:00 | 78.9909
11 | 10 | 6634:00 | 79.4242 | 15418:00 | 79.0271
12 | 10 | 6635:00 | 76.0836 | 15419:00 | 75.7032
13 | 10 | 6636:00 | 77.5779 | 15420:00 | 77.19
14 | 10 | 6637:00 | 75.1461 | 15421:00 | 74.7703
15 | 10 | 6638:00 | 74.7424 | 15422:00 | 74.3687
16 | 10 | 6639:00 | 71.8791 | 15423:00 | 71.5197
17 | 10 | 6640:00 | 41.6841 | 15424:00 | 41.4757
18 | 10 | 6641:00 | 5.3283 | 15425:00 | 5.3017
19 | 10 | 6642:00 | 0 | 15426:00 | 0
20 | 10 | 6643:00 | 0 | 15427:00 | 0
21 | 10 | 6644:00 | 0 | 15428:00 | 0
22 | 10 | 6645:00 | 0 | 15429:00 | 0
23 | 10 | 6646:00 | 0 | 15430:00 | 0
24 | 10 | 6647:00 | 0 | 15431:00 | 0
1 | 10 | 6648:00 | 0 | 15432:00 | 0
2 | 10 | 6649:00 | 0 | 15433:00 | 0
3 | 10 | 6650:00 | 0 | 15434:00 | 0
4 | 10 | 6651:00 | 0 | 15435:00 | 0
5 | 10 | 6652:00 | 0 | 15436:00 | 0
6 | 10 | 6653:00 | 0 | 15437:00 | 0
7 | 10 | 6654:00 | 8.5507 | 15438:00 | 8.508
8 | 10 | 6655:00 | 47.1579 | 15439:00 | 46.9222
9 | 10 | 6656:00 | 71.8111 | 15440:00 | 71.452
10 | 10 | 6657:00 | 77.9945 | 15441:00 | 77.6045
11 | 10 | 6658:00 | 74.3322 | 15442:00 | 73.9605
12 | 10 | 6659:00 | 69.6375 | 15443:00 | 69.2893
13 | 10 | 6660:00 | 69.7403 | 15444:00 | 69.3916
14 | 10 | 6661:00 | 67.3172 | 15445:00 | 66.9807
15 | 10 | 6662:00 | 65.3912 | 15446:00 | 65.0643
16 | 10 | 6663:00 | 63.3952 | 15447:00 | 63.0783
17 | 10 | 6664:00 | 36.4712 | 15448:00 | 36.2889
18 | 10 | 6665:00 | 3.9911 | 15449:00 | 3.9711
19 | 10 | 6666:00 | 0 | 15450:00 | 0
20 | 10 | 6667:00 | 0 | 15451:00 | 0
21 | 10 | 6668:00 | 0 | 15452:00 | 0
22 | 10 | 6669:00 | 0 | 15453:00 | 0
23 | 10 | 6670:00 | 0 | 15454:00 | 0
24 | 10 | 6671:00 | 0 | 15455:00 | 0
1 | 10 | 6672:00 | 0 | 15456:00 | 0
2 | 10 | 6673:00 | 0 | 15457:00 | 0
3 | 10 | 6674:00 | 0 | 15458:00 | 0
4 | 10 | 6675:00 | 0 | 15459:00 | 0
5 | 10 | 6676:00 | 0 | 15460:00 | 0
6 | 10 | 6677:00 | 0 | 15461:00 | 0
7 | 10 | 6678:00 | 7.9106 | 15462:00 | 7.8711
8 | 10 | 6679:00 | 45.5595 | 15463:00 | 45.3317
9 | 10 | 6680:00 | 71.578 | 15464:00 | 71.2201
10 | 10 | 6681:00 | 76.8871 | 15465:00 | 76.5026
11 | 10 | 6682:00 | 75.9725 | 15466:00 | 75.5927
12 | 10 | 6683:00 | 74.3443 | 15467:00 | 73.9726
13 | 10 | 6684:00 | 74.6977 | 15468:00 | 74.3242
14 | 10 | 6685:00 | 70.6846 | 15469:00 | 70.3312
15 | 10 | 6686:00 | 72.2664 | 15470:00 | 71.905
16 | 10 | 6687:00 | 68.5711 | 15471:00 | 68.2282
17 | 10 | 6688:00 | 36.8738 | 15472:00 | 36.6894
18 | 10 | 6689:00 | 3.7366 | 15473:00 | 3.7179
19 | 10 | 6690:00 | 0 | 15474:00 | 0
20 | 10 | 6691:00 | 0 | 15475:00 | 0
21 | 10 | 6692:00 | 0 | 15476:00 | 0
22 | 10 | 6693:00 | 0 | 15477:00 | 0
23 | 10 | 6694:00 | 0 | 15478:00 | 0
24 | 10 | 6695:00 | 0 | 15479:00 | 0
1 | 10 | 6696:00 | 0 | 15480:00 | 0
2 | 10 | 6697:00 | 0 | 15481:00 | 0
3 | 10 | 6698:00 | 0 | 15482:00 | 0
4 | 10 | 6699:00 | 0 | 15483:00 | 0
5 | 10 | 6700:00 | 0 | 15484:00 | 0
6 | 10 | 6701:00 | 0 | 15485:00 | 0
7 | 10 | 6702:00 | 7.6347 | 15486:00 | 7.5965
8 | 10 | 6703:00 | 46.5824 | 15487:00 | 46.3495
9 | 10 | 6704:00 | 76.9176 | 15488:00 | 76.533
10 | 10 | 6705:00 | 82.102 | 15489:00 | 81.6915
11 | 10 | 6706:00 | 84.8461 | 15490:00 | 84.4218
12 | 10 | 6707:00 | 84.4457 | 15491:00 | 84.0234
13 | 10 | 6708:00 | 85.0122 | 15492:00 | 84.5871
14 | 10 | 6709:00 | 80.0522 | 15493:00 | 79.6519
15 | 10 | 6710:00 | 82.2258 | 15494:00 | 81.8146
16 | 10 | 6711:00 | 74.4072 | 15495:00 | 74.0352
17 | 10 | 6712:00 | 37.649 | 15496:00 | 37.4608
18 | 10 | 6713:00 | 3.3309 | 15497:00 | 3.3143
19 | 10 | 6714:00 | 0 | 15498:00 | 0
20 | 10 | 6715:00 | 0 | 15499:00 | 0
21 | 10 | 6716:00 | 0 | 15500:00 | 0
22 | 10 | 6717:00 | 0 | 15501:00 | 0
23 | 10 | 6718:00 | 0 | 15502:00 | 0
24 | 10 | 6719:00 | 0 | 15503:00 | 0
1 | 10 | 6720:00 | 0 | 15504:00 | 0
2 | 10 | 6721:00 | 0 | 15505:00 | 0
3 | 10 | 6722:00 | 0 | 15506:00 | 0
4 | 10 | 6723:00 | 0 | 15507:00 | 0
5 | 10 | 6724:00 | 0 | 15508:00 | 0
6 | 10 | 6725:00 | 0 | 15509:00 | 0
7 | 10 | 6726:00 | 7.5408 | 15510:00 | 7.5031
8 | 10 | 6727:00 | 42.9875 | 15511:00 | 42.7726
9 | 10 | 6728:00 | 66.0446 | 15512:00 | 65.7144
10 | 10 | 6729:00 | 72.5847 | 15513:00 | 72.2217
11 | 10 | 6730:00 | 70.5925 | 15514:00 | 70.2396
12 | 10 | 6731:00 | 68.5379 | 15515:00 | 68.1952
13 | 10 | 6732:00 | 68.246 | 15516:00 | 67.9048
14 | 10 | 6733:00 | 69.6917 | 15517:00 | 69.3433
15 | 10 | 6734:00 | 72.7618 | 15518:00 | 72.398
16 | 10 | 6735:00 | 67.3215 | 15519:00 | 66.9849
17 | 10 | 6736:00 | 35.3465 | 15520:00 | 35.1698
18 | 10 | 6737:00 | 3.2312 | 15521:00 | 3.215
19 | 10 | 6738:00 | 0 | 15522:00 | 0
20 | 10 | 6739:00 | 0 | 15523:00 | 0
21 | 10 | 6740:00 | 0 | 15524:00 | 0
22 | 10 | 6741:00 | 0 | 15525:00 | 0
23 | 10 | 6742:00 | 0 | 15526:00 | 0
24 | 10 | 6743:00 | 0 | 15527:00 | 0
1 | 10 | 6744:00 | 0 | 15528:00 | 0
2 | 10 | 6745:00 | 0 | 15529:00 | 0
3 | 10 | 6746:00 | 0 | 15530:00 | 0
4 | 10 | 6747:00 | 0 | 15531:00 | 0
5 | 10 | 6748:00 | 0 | 15532:00 | 0
6 | 10 | 6749:00 | 0 | 15533:00 | 0
7 | 10 | 6750:00 | 7.1739 | 15534:00 | 7.138
8 | 10 | 6751:00 | 41.5863 | 15535:00 | 41.3784
9 | 10 | 6752:00 | 65.0553 | 15536:00 | 64.73
10 | 10 | 6753:00 | 69.8582 | 15537:00 | 69.5089
11 | 10 | 6754:00 | 69.623 | 15538:00 | 69.2749
12 | 10 | 6755:00 | 66.7675 | 15539:00 | 66.4337
13 | 10 | 6756:00 | 65.5874 | 15540:00 | 65.2595
14 | 10 | 6757:00 | 65.2964 | 15541:00 | 64.9699
15 | 10 | 6758:00 | 64.9261 | 15542:00 | 64.6015
16 | 10 | 6759:00 | 64.191 | 15543:00 | 63.8701
17 | 10 | 6760:00 | 33.8178 | 15544:00 | 33.6487
18 | 10 | 6761:00 | 2.6469 | 15545:00 | 2.6336
19 | 10 | 6762:00 | 0 | 15546:00 | 0
20 | 10 | 6763:00 | 0 | 15547:00 | 0
21 | 10 | 6764:00 | 0 | 15548:00 | 0
22 | 10 | 6765:00 | 0 | 15549:00 | 0
23 | 10 | 6766:00 | 0 | 15550:00 | 0
24 | 10 | 6767:00 | 0 | 15551:00 | 0
1 | 10 | 6768:00 | 0 | 15552:00 | 0
2 | 10 | 6769:00 | 0 | 15553:00 | 0
3 | 10 | 6770:00 | 0 | 15554:00 | 0
4 | 10 | 6771:00 | 0 | 15555:00 | 0
5 | 10 | 6772:00 | 0 | 15556:00 | 0
6 | 10 | 6773:00 | 0 | 15557:00 | 0
7 | 10 | 6774:00 | 5.7205 | 15558:00 | 5.6919
8 | 10 | 6775:00 | 36.2483 | 15559:00 | 36.0671
9 | 10 | 6776:00 | 59.4749 | 15560:00 | 59.1775
10 | 10 | 6777:00 | 63.1064 | 15561:00 | 62.7909
11 | 10 | 6778:00 | 63.5318 | 15562:00 | 63.2141
12 | 10 | 6779:00 | 62.8758 | 15563:00 | 62.5614
13 | 10 | 6780:00 | 62.5341 | 15564:00 | 62.2214
14 | 10 | 6781:00 | 63.2001 | 15565:00 | 62.8841
15 | 10 | 6782:00 | 60.1241 | 15566:00 | 59.8235
16 | 10 | 6783:00 | 54.2105 | 15567:00 | 53.9394
17 | 10 | 6784:00 | 29.7587 | 15568:00 | 29.6099
18 | 10 | 6785:00 | 1.8151 | 15569:00 | 1.806
19 | 10 | 6786:00 | 0 | 15570:00 | 0
20 | 10 | 6787:00 | 0 | 15571:00 | 0
21 | 10 | 6788:00 | 0 | 15572:00 | 0
22 | 10 | 6789:00 | 0 | 15573:00 | 0
23 | 10 | 6790:00 | 0 | 15574:00 | 0
24 | 10 | 6791:00 | 0 | 15575:00 | 0
1 | 10 | 6792:00 | 0 | 15576:00 | 0
2 | 10 | 6793:00 | 0 | 15577:00 | 0
3 | 10 | 6794:00 | 0 | 15578:00 | 0
4 | 10 | 6795:00 | 0 | 15579:00 | 0
5 | 10 | 6796:00 | 0 | 15580:00 | 0
6 | 10 | 6797:00 | 0 | 15581:00 | 0
7 | 10 | 6798:00 | 5.2866 | 15582:00 | 5.2602
8 | 10 | 6799:00 | 33.6435 | 15583:00 | 33.4753
9 | 10 | 6800:00 | 57.3599 | 15584:00 | 57.0731
10 | 10 | 6801:00 | 61.6283 | 15585:00 | 61.3201
11 | 10 | 6802:00 | 62.9194 | 15586:00 | 62.6048
12 | 10 | 6803:00 | 61.8857 | 15587:00 | 61.5763
13 | 10 | 6804:00 | 56.8986 | 15588:00 | 56.6141
14 | 10 | 6805:00 | 60.24 | 15589:00 | 59.9388
15 | 10 | 6806:00 | 63.4391 | 15590:00 | 63.1219
16 | 10 | 6807:00 | 59.7319 | 15591:00 | 59.4332
17 | 10 | 6808:00 | 28.3522 | 15592:00 | 28.2105
18 | 10 | 6809:00 | 1.7221 | 15593:00 | 1.7135
19 | 10 | 6810:00 | 0 | 15594:00 | 0
20 | 10 | 6811:00 | 0 | 15595:00 | 0
21 | 10 | 6812:00 | 0 | 15596:00 | 0
22 | 10 | 6813:00 | 0 | 15597:00 | 0
23 | 10 | 6814:00 | 0 | 15598:00 | 0
24 | 10 | 6815:00 | 0 | 15599:00 | 0
1 | 10 | 6816:00 | 0 | 15600:00 | 0
2 | 10 | 6817:00 | 0 | 15601:00 | 0
3 | 10 | 6818:00 | 0 | 15602:00 | 0
4 | 10 | 6819:00 | 0 | 15603:00 | 0
5 | 10 | 6820:00 | 0 | 15604:00 | 0
6 | 10 | 6821:00 | 0 | 15605:00 | 0
7 | 10 | 6822:00 | 4.3043 | 15606:00 | 4.2828
8 | 10 | 6823:00 | 28.5314 | 15607:00 | 28.3887
9 | 10 | 6824:00 | 42.5592 | 15608:00 | 42.3464
10 | 10 | 6825:00 | 51.89 | 15609:00 | 51.6306
11 | 10 | 6826:00 | 55.5977 | 15610:00 | 55.3197
12 | 10 | 6827:00 | 58.6916 | 15611:00 | 58.3982
13 | 10 | 6828:00 | 60.1181 | 15612:00 | 59.8175
14 | 10 | 6829:00 | 61.5013 | 15613:00 | 61.1938
15 | 10 | 6830:00 | 59.7715 | 15614:00 | 59.4726
16 | 10 | 6831:00 | 50.4036 | 15615:00 | 50.1516
17 | 10 | 6832:00 | 25.0399 | 15616:00 | 24.9147
18 | 10 | 6833:00 | 0.95744 | 15617:00 | 0.95266
19 | 10 | 6834:00 | 0 | 15618:00 | 0
20 | 10 | 6835:00 | 0 | 15619:00 | 0
21 | 10 | 6836:00 | 0 | 15620:00 | 0
22 | 10 | 6837:00 | 0 | 15621:00 | 0
23 | 10 | 6838:00 | 0 | 15622:00 | 0
24 | 10 | 6839:00 | 0 | 15623:00 | 0
1 | 10 | 6840:00 | 0 | 15624:00 | 0
2 | 10 | 6841:00 | 0 | 15625:00 | 0
3 | 10 | 6842:00 | 0 | 15626:00 | 0
4 | 10 | 6843:00 | 0 | 15627:00 | 0
5 | 10 | 6844:00 | 0 | 15628:00 | 0
6 | 10 | 6845:00 | 0 | 15629:00 | 0
7 | 10 | 6846:00 | 4.7097 | 15630:00 | 4.6861
8 | 10 | 6847:00 | 32.3955 | 15631:00 | 32.2335
9 | 10 | 6848:00 | 56.608 | 15632:00 | 56.3249
10 | 10 | 6849:00 | 63.0611 | 15633:00 | 62.7458
11 | 10 | 6850:00 | 63.3195 | 15634:00 | 63.0029
12 | 10 | 6851:00 | 62.8062 | 15635:00 | 62.4922
13 | 10 | 6852:00 | 64.2315 | 15636:00 | 63.9104
14 | 10 | 6853:00 | 67.4593 | 15637:00 | 67.122
15 | 10 | 6854:00 | 62.2709 | 15638:00 | 61.9595
16 | 10 | 6855:00 | 61.4107 | 15639:00 | 61.1037
17 | 10 | 6856:00 | 28.3069 | 15640:00 | 28.1653
18 | 10 | 6857:00 | 1.0562 | 15641:00 | 1.0509
19 | 10 | 6858:00 | 0 | 15642:00 | 0
20 | 10 | 6859:00 | 0 | 15643:00 | 0
21 | 10 | 6860:00 | 0 | 15644:00 | 0
22 | 10 | 6861:00 | 0 | 15645:00 | 0
23 | 10 | 6862:00 | 0 | 15646:00 | 0
24 | 10 | 6863:00 | 0 | 15647:00 | 0
1 | 10 | 6864:00 | 0 | 15648:00 | 0
2 | 10 | 6865:00 | 0 | 15649:00 | 0
3 | 10 | 6866:00 | 0 | 15650:00 | 0
4 | 10 | 6867:00 | 0 | 15651:00 | 0
5 | 10 | 6868:00 | 0 | 15652:00 | 0
6 | 10 | 6869:00 | 0 | 15653:00 | 0
7 | 10 | 6870:00 | 5.3055 | 15654:00 | 5.279
8 | 10 | 6871:00 | 40.699 | 15655:00 | 40.4955
9 | 10 | 6872:00 | 67.9426 | 15656:00 | 67.6029
10 | 10 | 6873:00 | 74.2143 | 15657:00 | 73.8432
11 | 10 | 6874:00 | 76.4934 | 15658:00 | 76.1109
12 | 10 | 6875:00 | 76.1621 | 15659:00 | 75.7812
13 | 10 | 6876:00 | 73.9643 | 15660:00 | 73.5945
14 | 10 | 6877:00 | 70.7561 | 15661:00 | 70.4023
15 | 10 | 6878:00 | 73.8242 | 15662:00 | 73.455
16 | 10 | 6879:00 | 62.057 | 15663:00 | 61.7467
17 | 10 | 6880:00 | 30.1302 | 15664:00 | 29.9796
18 | 10 | 6881:00 | 1.0697 | 15665:00 | 1.0644
19 | 10 | 6882:00 | 0 | 15666:00 | 0
20 | 10 | 6883:00 | 0 | 15667:00 | 0
21 | 10 | 6884:00 | 0 | 15668:00 | 0
22 | 10 | 6885:00 | 0 | 15669:00 | 0
23 | 10 | 6886:00 | 0 | 15670:00 | 0
24 | 10 | 6887:00 | 0 | 15671:00 | 0
1 | 10 | 6888:00 | 0 | 15672:00 | 0
2 | 10 | 6889:00 | 0 | 15673:00 | 0
3 | 10 | 6890:00 | 0 | 15674:00 | 0
4 | 10 | 6891:00 | 0 | 15675:00 | 0
5 | 10 | 6892:00 | 0 | 15676:00 | 0
6 | 10 | 6893:00 | 0 | 15677:00 | 0
7 | 10 | 6894:00 | 5.8851 | 15678:00 | 5.8557
8 | 10 | 6895:00 | 45.299 | 15679:00 | 45.0725
9 | 10 | 6896:00 | 72.0058 | 15680:00 | 71.6458
10 | 10 | 6897:00 | 74.1479 | 15681:00 | 73.7772
11 | 10 | 6898:00 | 74.1202 | 15682:00 | 73.7496
12 | 10 | 6899:00 | 73.3046 | 15683:00 | 72.938
13 | 10 | 6900:00 | 71.5718 | 15684:00 | 71.214
14 | 10 | 6901:00 | 69.549 | 15685:00 | 69.2012
15 | 10 | 6902:00 | 72.6525 | 15686:00 | 72.2893
16 | 10 | 6903:00 | 70.2028 | 15687:00 | 69.8518
17 | 10 | 6904:00 | 30.8284 | 15688:00 | 30.6742
18 | 10 | 6905:00 | 0.77743 | 15689:00 | 0.77354
19 | 10 | 6906:00 | 0 | 15690:00 | 0
20 | 10 | 6907:00 | 0 | 15691:00 | 0
21 | 10 | 6908:00 | 0 | 15692:00 | 0
22 | 10 | 6909:00 | 0 | 15693:00 | 0
23 | 10 | 6910:00 | 0 | 15694:00 | 0
24 | 10 | 6911:00 | 0 | 15695:00 | 0
1 | 10 | 6912:00 | 0 | 15696:00 | 0
2 | 10 | 6913:00 | 0 | 15697:00 | 0
3 | 10 | 6914:00 | 0 | 15698:00 | 0
4 | 10 | 6915:00 | 0 | 15699:00 | 0
5 | 10 | 6916:00 | 0 | 15700:00 | 0
6 | 10 | 6917:00 | 0 | 15701:00 | 0
7 | 10 | 6918:00 | 4.532 | 15702:00 | 4.5093
8 | 10 | 6919:00 | 36.8647 | 15703:00 | 36.6804
9 | 10 | 6920:00 | 64.0547 | 15704:00 | 63.7344
10 | 10 | 6921:00 | 67.7985 | 15705:00 | 67.4595
11 | 10 | 6922:00 | 71.5526 | 15706:00 | 71.1948
12 | 10 | 6923:00 | 71.7287 | 15707:00 | 71.3701
13 | 10 | 6924:00 | 72.7509 | 15708:00 | 72.3872
14 | 10 | 6925:00 | 76.4489 | 15709:00 | 76.0666
15 | 10 | 6926:00 | 77.6811 | 15710:00 | 77.2927
16 | 10 | 6927:00 | 70.4113 | 15711:00 | 70.0593
17 | 10 | 6928:00 | 29.3551 | 15712:00 | 29.2083
18 | 10 | 6929:00 | 0.65997 | 15713:00 | 0.65667
19 | 10 | 6930:00 | 0 | 15714:00 | 0
20 | 10 | 6931:00 | 0 | 15715:00 | 0
21 | 10 | 6932:00 | 0 | 15716:00 | 0
22 | 10 | 6933:00 | 0 | 15717:00 | 0
23 | 10 | 6934:00 | 0 | 15718:00 | 0
24 | 10 | 6935:00 | 0 | 15719:00 | 0
1 | 10 | 6936:00 | 0 | 15720:00 | 0
2 | 10 | 6937:00 | 0 | 15721:00 | 0
3 | 10 | 6938:00 | 0 | 15722:00 | 0
4 | 10 | 6939:00 | 0 | 15723:00 | 0
5 | 10 | 6940:00 | 0 | 15724:00 | 0
6 | 10 | 6941:00 | 0 | 15725:00 | 0
7 | 10 | 6942:00 | 4.7172 | 15726:00 | 4.6936
8 | 10 | 6943:00 | 38.3987 | 15727:00 | 38.2067
9 | 10 | 6944:00 | 61.045 | 15728:00 | 60.7397
10 | 10 | 6945:00 | 65.8739 | 15729:00 | 65.5445
11 | 10 | 6946:00 | 65.6001 | 15730:00 | 65.2721
12 | 10 | 6947:00 | 66.5465 | 15731:00 | 66.2138
13 | 10 | 6948:00 | 65.537 | 15732:00 | 65.2093
14 | 10 | 6949:00 | 65.8421 | 15733:00 | 65.5129
15 | 10 | 6950:00 | 67.0061 | 15734:00 | 66.671
16 | 10 | 6951:00 | 64.3781 | 15735:00 | 64.0562
17 | 10 | 6952:00 | 27.9745 | 15736:00 | 27.8346
18 | 10 | 6953:00 | 0.41383 | 15737:00 | 0.41176
19 | 10 | 6954:00 | 0 | 15738:00 | 0
20 | 10 | 6955:00 | 0 | 15739:00 | 0
21 | 10 | 6956:00 | 0 | 15740:00 | 0
22 | 10 | 6957:00 | 0 | 15741:00 | 0
23 | 10 | 6958:00 | 0 | 15742:00 | 0
24 | 10 | 6959:00 | 0 | 15743:00 | 0
1 | 10 | 6960:00 | 0 | 15744:00 | 0
2 | 10 | 6961:00 | 0 | 15745:00 | 0
3 | 10 | 6962:00 | 0 | 15746:00 | 0
4 | 10 | 6963:00 | 0 | 15747:00 | 0
5 | 10 | 6964:00 | 0 | 15748:00 | 0
6 | 10 | 6965:00 | 0 | 15749:00 | 0
7 | 10 | 6966:00 | 4.668 | 15750:00 | 4.6447
8 | 10 | 6967:00 | 43.627 | 15751:00 | 43.4088
9 | 10 | 6968:00 | 76.9291 | 15752:00 | 76.5445
10 | 10 | 6969:00 | 77.4847 | 15753:00 | 77.0973
11 | 10 | 6970:00 | 79.691 | 15754:00 | 79.2925
12 | 10 | 6971:00 | 77.7017 | 15755:00 | 77.3131
13 | 10 | 6972:00 | 77.8893 | 15756:00 | 77.4999
14 | 10 | 6973:00 | 76.6705 | 15757:00 | 76.2872
15 | 10 | 6974:00 | 79.6776 | 15758:00 | 79.2793
16 | 10 | 6975:00 | 65.574 | 15759:00 | 65.2461
17 | 10 | 6976:00 | 26.4335 | 15760:00 | 26.3013
18 | 10 | 6977:00 | 0.27721 | 15761:00 | 0.27582
19 | 10 | 6978:00 | 0 | 15762:00 | 0
20 | 10 | 6979:00 | 0 | 15763:00 | 0
21 | 10 | 6980:00 | 0 | 15764:00 | 0
22 | 10 | 6981:00 | 0 | 15765:00 | 0
23 | 10 | 6982:00 | 0 | 15766:00 | 0
24 | 10 | 6983:00 | 0 | 15767:00 | 0
1 | 10 | 6984:00 | 0 | 15768:00 | 0
2 | 10 | 6985:00 | 0 | 15769:00 | 0
3 | 10 | 6986:00 | 0 | 15770:00 | 0
4 | 10 | 6987:00 | 0 | 15771:00 | 0
5 | 10 | 6988:00 | 0 | 15772:00 | 0
6 | 10 | 6989:00 | 0 | 15773:00 | 0
7 | 10 | 6990:00 | 3.9518 | 15774:00 | 3.9321
8 | 10 | 6991:00 | 35.8205 | 15775:00 | 35.6414
9 | 10 | 6992:00 | 61.9146 | 15776:00 | 61.605
10 | 10 | 6993:00 | 67.8211 | 15777:00 | 67.482
11 | 10 | 6994:00 | 74.4983 | 15778:00 | 74.1258
12 | 10 | 6995:00 | 75.2161 | 15779:00 | 74.84
13 | 10 | 6996:00 | 76.2542 | 15780:00 | 75.873
14 | 10 | 6997:00 | 77.4353 | 15781:00 | 77.0482
15 | 10 | 6998:00 | 76.261 | 15782:00 | 75.8797
16 | 10 | 6999:00 | 69.86 | 15783:00 | 69.5107
17 | 10 | 7000:00 | 29.083 | 15784:00 | 28.9376
18 | 10 | 7001:00 | 0.10832 | 15785:00 | 0.10778
19 | 10 | 7002:00 | 0 | 15786:00 | 0
20 | 10 | 7003:00 | 0 | 15787:00 | 0
21 | 10 | 7004:00 | 0 | 15788:00 | 0
22 | 10 | 7005:00 | 0 | 15789:00 | 0
23 | 10 | 7006:00 | 0 | 15790:00 | 0
24 | 10 | 7007:00 | 0 | 15791:00 | 0
1 | 10 | 7008:00 | 0 | 15792:00 | 0
2 | 10 | 7009:00 | 0 | 15793:00 | 0
3 | 10 | 7010:00 | 0 | 15794:00 | 0
4 | 10 | 7011:00 | 0 | 15795:00 | 0
5 | 10 | 7012:00 | 0 | 15796:00 | 0
6 | 10 | 7013:00 | 0 | 15797:00 | 0
7 | 10 | 7014:00 | 4.5974 | 15798:00 | 4.5744
8 | 10 | 7015:00 | 42.1888 | 15799:00 | 41.9778
9 | 10 | 7016:00 | 73.3212 | 15800:00 | 72.9546
10 | 10 | 7017:00 | 75.5774 | 15801:00 | 75.1995
11 | 10 | 7018:00 | 76.511 | 15802:00 | 76.1284
12 | 10 | 7019:00 | 75.5277 | 15803:00 | 75.1501
13 | 10 | 7020:00 | 76.1414 | 15804:00 | 75.7607
14 | 10 | 7021:00 | 80.1322 | 15805:00 | 79.7315
15 | 10 | 7022:00 | 79.7156 | 15806:00 | 79.317
16 | 10 | 7023:00 | 74.1873 | 15807:00 | 73.8164
17 | 10 | 7024:00 | 31.1264 | 15808:00 | 30.9707
18 | 10 | 7025:00 | 0 | 15809:00 | 0
19 | 10 | 7026:00 | 0 | 15810:00 | 0
20 | 10 | 7027:00 | 0 | 15811:00 | 0
21 | 10 | 7028:00 | 0 | 15812:00 | 0
22 | 10 | 7029:00 | 0 | 15813:00 | 0
23 | 10 | 7030:00 | 0 | 15814:00 | 0
24 | 10 | 7031:00 | 0 | 15815:00 | 0
1 | 10 | 7032:00 | 0 | 15816:00 | 0
2 | 10 | 7033:00 | 0 | 15817:00 | 0
3 | 10 | 7034:00 | 0 | 15818:00 | 0
4 | 10 | 7035:00 | 0 | 15819:00 | 0
5 | 10 | 7036:00 | 0 | 15820:00 | 0
6 | 10 | 7037:00 | 0 | 15821:00 | 0
7 | 10 | 7038:00 | 3.609 | 15822:00 | 3.5909
8 | 10 | 7039:00 | 36.9914 | 15823:00 | 36.8064
9 | 10 | 7040:00 | 67.0159 | 15824:00 | 66.6808
10 | 10 | 7041:00 | 75.422 | 15825:00 | 75.0449
11 | 10 | 7042:00 | 78.5339 | 15826:00 | 78.1412
12 | 10 | 7043:00 | 78.0246 | 15827:00 | 77.6345
13 | 10 | 7044:00 | 73.2707 | 15828:00 | 72.9043
14 | 10 | 7045:00 | 70.7795 | 15829:00 | 70.4256
15 | 10 | 7046:00 | 67.7527 | 15830:00 | 67.414
16 | 10 | 7047:00 | 60.8062 | 15831:00 | 60.5022
17 | 10 | 7048:00 | 22.4836 | 15832:00 | 22.3712
18 | 10 | 7049:00 | 0 | 15833:00 | 0
19 | 10 | 7050:00 | 0 | 15834:00 | 0
20 | 10 | 7051:00 | 0 | 15835:00 | 0
21 | 10 | 7052:00 | 0 | 15836:00 | 0
22 | 10 | 7053:00 | 0 | 15837:00 | 0
23 | 10 | 7054:00 | 0 | 15838:00 | 0
24 | 10 | 7055:00 | 0 | 15839:00 | 0
1 | 10 | 7056:00 | 0 | 15840:00 | 0
2 | 10 | 7057:00 | 0 | 15841:00 | 0
3 | 10 | 7058:00 | 0 | 15842:00 | 0
4 | 10 | 7059:00 | 0 | 15843:00 | 0
5 | 10 | 7060:00 | 0 | 15844:00 | 0
6 | 10 | 7061:00 | 0 | 15845:00 | 0
7 | 10 | 7062:00 | 3.2305 | 15846:00 | 3.2143
8 | 10 | 7063:00 | 36.6491 | 15847:00 | 36.4659
9 | 10 | 7064:00 | 67.0651 | 15848:00 | 66.7298
10 | 10 | 7065:00 | 72.6762 | 15849:00 | 72.3128
11 | 10 | 7066:00 | 73.9849 | 15850:00 | 73.615
12 | 10 | 7067:00 | 70.4383 | 15851:00 | 70.0862
13 | 10 | 7068:00 | 66.1926 | 15852:00 | 65.8616
14 | 10 | 7069:00 | 69.5527 | 15853:00 | 69.2049
15 | 10 | 7070:00 | 70.942 | 15854:00 | 70.5872
16 | 10 | 7071:00 | 64.1674 | 15855:00 | 63.8466
17 | 10 | 7072:00 | 23.1688 | 15856:00 | 23.053
18 | 10 | 7073:00 | 0 | 15857:00 | 0
19 | 10 | 7074:00 | 0 | 15858:00 | 0
20 | 10 | 7075:00 | 0 | 15859:00 | 0
21 | 10 | 7076:00 | 0 | 15860:00 | 0
22 | 10 | 7077:00 | 0 | 15861:00 | 0
23 | 10 | 7078:00 | 0 | 15862:00 | 0
24 | 10 | 7079:00 | 0 | 15863:00 | 0
1 | 10 | 7080:00 | 0 | 15864:00 | 0
2 | 10 | 7081:00 | 0 | 15865:00 | 0
3 | 10 | 7082:00 | 0 | 15866:00 | 0
4 | 10 | 7083:00 | 0 | 15867:00 | 0
5 | 10 | 7084:00 | 0 | 15868:00 | 0
6 | 10 | 7085:00 | 0 | 15869:00 | 0
7 | 10 | 7086:00 | 2.0729 | 15870:00 | 2.0625
8 | 10 | 7087:00 | 25.252 | 15871:00 | 25.1257
9 | 10 | 7088:00 | 47.1131 | 15872:00 | 46.8775
10 | 10 | 7089:00 | 51.2388 | 15873:00 | 50.9826
11 | 10 | 7090:00 | 56.8599 | 15874:00 | 56.5756
12 | 10 | 7091:00 | 57.0735 | 15875:00 | 56.7881
13 | 10 | 7092:00 | 54.3221 | 15876:00 | 54.0505
14 | 10 | 7093:00 | 53.9211 | 15877:00 | 53.6515
15 | 10 | 7094:00 | 54.0462 | 15878:00 | 53.776
16 | 10 | 7095:00 | 52.7791 | 15879:00 | 52.5152
17 | 10 | 7096:00 | 20.0783 | 15880:00 | 19.9779
18 | 10 | 7097:00 | 0 | 15881:00 | 0
19 | 10 | 7098:00 | 0 | 15882:00 | 0
20 | 10 | 7099:00 | 0 | 15883:00 | 0
21 | 10 | 7100:00 | 0 | 15884:00 | 0
22 | 10 | 7101:00 | 0 | 15885:00 | 0
23 | 10 | 7102:00 | 0 | 15886:00 | 0
24 | 10 | 7103:00 | 0 | 15887:00 | 0
1 | 10 | 7104:00 | 0 | 15888:00 | 0
2 | 10 | 7105:00 | 0 | 15889:00 | 0
3 | 10 | 7106:00 | 0 | 15890:00 | 0
4 | 10 | 7107:00 | 0 | 15891:00 | 0
5 | 10 | 7108:00 | 0 | 15892:00 | 0
6 | 10 | 7109:00 | 0 | 15893:00 | 0
7 | 10 | 7110:00 | 3.258 | 15894:00 | 3.2417
8 | 10 | 7111:00 | 37.7046 | 15895:00 | 37.516
9 | 10 | 7112:00 | 63.956 | 15896:00 | 63.6362
10 | 10 | 7113:00 | 72.1803 | 15897:00 | 71.8194
11 | 10 | 7114:00 | 75.9011 | 15898:00 | 75.5216
12 | 10 | 7115:00 | 71.0004 | 15899:00 | 70.6454
13 | 10 | 7116:00 | 67.4269 | 15900:00 | 67.0898
14 | 10 | 7117:00 | 70.3715 | 15901:00 | 70.0196
15 | 10 | 7118:00 | 69.9851 | 15902:00 | 69.6351
16 | 10 | 7119:00 | 59.7976 | 15903:00 | 59.4986
17 | 10 | 7120:00 | 22.6332 | 15904:00 | 22.5201
18 | 10 | 7121:00 | 0 | 15905:00 | 0
19 | 10 | 7122:00 | 0 | 15906:00 | 0
20 | 10 | 7123:00 | 0 | 15907:00 | 0
21 | 10 | 7124:00 | 0 | 15908:00 | 0
22 | 10 | 7125:00 | 0 | 15909:00 | 0
23 | 10 | 7126:00 | 0 | 15910:00 | 0
24 | 10 | 7127:00 | 0 | 15911:00 | 0
1 | 10 | 7128:00 | 0 | 15912:00 | 0
2 | 10 | 7129:00 | 0 | 15913:00 | 0
3 | 10 | 7130:00 | 0 | 15914:00 | 0
4 | 10 | 7131:00 | 0 | 15915:00 | 0
5 | 10 | 7132:00 | 0 | 15916:00 | 0
6 | 10 | 7133:00 | 0 | 15917:00 | 0
7 | 10 | 7134:00 | 2.1075 | 15918:00 | 2.0969
8 | 10 | 7135:00 | 30.4834 | 15919:00 | 30.3309
9 | 10 | 7136:00 | 57.6587 | 15920:00 | 57.3704
10 | 10 | 7137:00 | 62.8551 | 15921:00 | 62.5408
11 | 10 | 7138:00 | 65.3158 | 15922:00 | 64.9892
12 | 10 | 7139:00 | 63.7417 | 15923:00 | 63.423
13 | 10 | 7140:00 | 62.356 | 15924:00 | 62.0442
14 | 10 | 7141:00 | 61.4577 | 15925:00 | 61.1504
15 | 10 | 7142:00 | 60.0892 | 15926:00 | 59.7888
16 | 10 | 7143:00 | 51.479 | 15927:00 | 51.2216
17 | 10 | 7144:00 | 17.8322 | 15928:00 | 17.743
18 | 10 | 7145:00 | 0 | 15929:00 | 0
19 | 10 | 7146:00 | 0 | 15930:00 | 0
20 | 10 | 7147:00 | 0 | 15931:00 | 0
21 | 10 | 7148:00 | 0 | 15932:00 | 0
22 | 10 | 7149:00 | 0 | 15933:00 | 0
23 | 10 | 7150:00 | 0 | 15934:00 | 0
24 | 10 | 7151:00 | 0 | 15935:00 | 0
1 | 10 | 7152:00 | 0 | 15936:00 | 0
2 | 10 | 7153:00 | 0 | 15937:00 | 0
3 | 10 | 7154:00 | 0 | 15938:00 | 0
4 | 10 | 7155:00 | 0 | 15939:00 | 0
5 | 10 | 7156:00 | 0 | 15940:00 | 0
6 | 10 | 7157:00 | 0 | 15941:00 | 0
7 | 10 | 7158:00 | 1.6266 | 15942:00 | 1.6185
8 | 10 | 7159:00 | 27.0592 | 15943:00 | 26.9239
9 | 10 | 7160:00 | 53.4708 | 15944:00 | 53.2035
10 | 10 | 7161:00 | 59.0373 | 15945:00 | 58.7421
11 | 10 | 7162:00 | 61.6569 | 15946:00 | 61.3486
12 | 10 | 7163:00 | 59.734 | 15947:00 | 59.4353
13 | 10 | 7164:00 | 59.7029 | 15948:00 | 59.4044
14 | 10 | 7165:00 | 58.4453 | 15949:00 | 58.1531
15 | 10 | 7166:00 | 55.516 | 15950:00 | 55.2384
16 | 10 | 7167:00 | 46.0295 | 15951:00 | 45.7993
17 | 10 | 7168:00 | 14.9875 | 15952:00 | 14.9125
18 | 10 | 7169:00 | 0 | 15953:00 | 0
19 | 10 | 7170:00 | 0 | 15954:00 | 0
20 | 10 | 7171:00 | 0 | 15955:00 | 0
21 | 10 | 7172:00 | 0 | 15956:00 | 0
22 | 10 | 7173:00 | 0 | 15957:00 | 0
23 | 10 | 7174:00 | 0 | 15958:00 | 0
24 | 10 | 7175:00 | 0 | 15959:00 | 0
1 | 10 | 7176:00 | 0 | 15960:00 | 0
2 | 10 | 7177:00 | 0 | 15961:00 | 0
3 | 10 | 7178:00 | 0 | 15962:00 | 0
4 | 10 | 7179:00 | 0 | 15963:00 | 0
5 | 10 | 7180:00 | 0 | 15964:00 | 0
6 | 10 | 7181:00 | 0 | 15965:00 | 0
7 | 10 | 7182:00 | 1.8591 | 15966:00 | 1.8498
8 | 10 | 7183:00 | 29.1979 | 15967:00 | 29.0519
9 | 10 | 7184:00 | 57.1362 | 15968:00 | 56.8505
10 | 10 | 7185:00 | 60.9476 | 15969:00 | 60.6429
11 | 10 | 7186:00 | 60.6112 | 15970:00 | 60.3081
12 | 10 | 7187:00 | 57.575 | 15971:00 | 57.2871
13 | 10 | 7188:00 | 55.0485 | 15972:00 | 54.7732
14 | 10 | 7189:00 | 59.7186 | 15973:00 | 59.42
15 | 10 | 7190:00 | 56.6062 | 15974:00 | 56.3232
16 | 10 | 7191:00 | 50.3429 | 15975:00 | 50.0911
17 | 10 | 7192:00 | 19.4932 | 15976:00 | 19.3957
18 | 10 | 7193:00 | 0 | 15977:00 | 0
19 | 10 | 7194:00 | 0 | 15978:00 | 0
20 | 10 | 7195:00 | 0 | 15979:00 | 0
21 | 10 | 7196:00 | 0 | 15980:00 | 0
22 | 10 | 7197:00 | 0 | 15981:00 | 0
23 | 10 | 7198:00 | 0 | 15982:00 | 0
24 | 10 | 7199:00 | 0 | 15983:00 | 0
1 | 10 | 7200:00 | 0 | 15984:00 | 0
2 | 10 | 7201:00 | 0 | 15985:00 | 0
3 | 10 | 7202:00 | 0 | 15986:00 | 0
4 | 10 | 7203:00 | 0 | 15987:00 | 0
5 | 10 | 7204:00 | 0 | 15988:00 | 0
6 | 10 | 7205:00 | 0 | 15989:00 | 0
7 | 10 | 7206:00 | 1.4873 | 15990:00 | 1.4798
8 | 10 | 7207:00 | 32.7863 | 15991:00 | 32.6223
9 | 10 | 7208:00 | 63.468 | 15992:00 | 63.1507
10 | 10 | 7209:00 | 68.5346 | 15993:00 | 68.192
11 | 10 | 7210:00 | 70.5241 | 15994:00 | 70.1714
12 | 10 | 7211:00 | 67.3983 | 15995:00 | 67.0613
13 | 10 | 7212:00 | 68.5232 | 15996:00 | 68.1806
14 | 10 | 7213:00 | 67.5321 | 15997:00 | 67.1945
15 | 10 | 7214:00 | 70.4673 | 15998:00 | 70.1149
16 | 10 | 7215:00 | 60.7575 | 15999:00 | 60.4537
17 | 10 | 7216:00 | 20.1861 | 16000:00 | 20.0851
18 | 10 | 7217:00 | 0 | 16001:00 | 0
19 | 10 | 7218:00 | 0 | 16002:00 | 0
20 | 10 | 7219:00 | 0 | 16003:00 | 0
21 | 10 | 7220:00 | 0 | 16004:00 | 0
22 | 10 | 7221:00 | 0 | 16005:00 | 0
23 | 10 | 7222:00 | 0 | 16006:00 | 0
24 | 10 | 7223:00 | 0 | 16007:00 | 0
1 | 10 | 7224:00 | 0 | 16008:00 | 0
2 | 10 | 7225:00 | 0 | 16009:00 | 0
3 | 10 | 7226:00 | 0 | 16010:00 | 0
4 | 10 | 7227:00 | 0 | 16011:00 | 0
5 | 10 | 7228:00 | 0 | 16012:00 | 0
6 | 10 | 7229:00 | 0 | 16013:00 | 0
7 | 10 | 7230:00 | 1.6899 | 16014:00 | 1.6815
8 | 10 | 7231:00 | 36.5767 | 16015:00 | 36.3938
9 | 10 | 7232:00 | 73.1145 | 16016:00 | 72.749
10 | 10 | 7233:00 | 75.6589 | 16017:00 | 75.2806
11 | 10 | 7234:00 | 74.5221 | 16018:00 | 74.1495
12 | 10 | 7235:00 | 71.8231 | 16019:00 | 71.464
13 | 10 | 7236:00 | 72.4444 | 16020:00 | 72.0822
14 | 10 | 7237:00 | 73.7153 | 16021:00 | 73.3467
15 | 10 | 7238:00 | 75.3787 | 16022:00 | 75.0018
16 | 10 | 7239:00 | 65.223 | 16023:00 | 64.8969
17 | 10 | 7240:00 | 21.3863 | 16024:00 | 21.2793
18 | 10 | 7241:00 | 0 | 16025:00 | 0
19 | 10 | 7242:00 | 0 | 16026:00 | 0
20 | 10 | 7243:00 | 0 | 16027:00 | 0
21 | 10 | 7244:00 | 0 | 16028:00 | 0
22 | 10 | 7245:00 | 0 | 16029:00 | 0
23 | 10 | 7246:00 | 0 | 16030:00 | 0
24 | 10 | 7247:00 | 0 | 16031:00 | 0
1 | 10 | 7248:00 | 0 | 16032:00 | 0
2 | 10 | 7249:00 | 0 | 16033:00 | 0
3 | 10 | 7250:00 | 0 | 16034:00 | 0
4 | 10 | 7251:00 | 0 | 16035:00 | 0
5 | 10 | 7252:00 | 0 | 16036:00 | 0
6 | 10 | 7253:00 | 0 | 16037:00 | 0
7 | 10 | 7254:00 | 1.1195 | 16038:00 | 1.1139
8 | 10 | 7255:00 | 30.2736 | 16039:00 | 30.1223
9 | 10 | 7256:00 | 61.7156 | 16040:00 | 61.407
10 | 10 | 7257:00 | 68.7887 | 16041:00 | 68.4448
11 | 10 | 7258:00 | 67.3722 | 16042:00 | 67.0353
12 | 10 | 7259:00 | 65.0798 | 16043:00 | 64.7544
13 | 10 | 7260:00 | 64.0969 | 16044:00 | 63.7765
14 | 10 | 7261:00 | 63.9624 | 16045:00 | 63.6426
15 | 10 | 7262:00 | 65.8389 | 16046:00 | 65.5097
16 | 10 | 7263:00 | 48.7129 | 16047:00 | 48.4693
17 | 10 | 7264:00 | 15.2865 | 16048:00 | 15.21
18 | 10 | 7265:00 | 0 | 16049:00 | 0
19 | 10 | 7266:00 | 0 | 16050:00 | 0
20 | 10 | 7267:00 | 0 | 16051:00 | 0
21 | 10 | 7268:00 | 0 | 16052:00 | 0
22 | 10 | 7269:00 | 0 | 16053:00 | 0
23 | 10 | 7270:00 | 0 | 16054:00 | 0
24 | 10 | 7271:00 | 0 | 16055:00 | 0
1 | 10 | 7272:00 | 0 | 16056:00 | 0
2 | 10 | 7273:00 | 0 | 16057:00 | 0
3 | 10 | 7274:00 | 0 | 16058:00 | 0
4 | 10 | 7275:00 | 0 | 16059:00 | 0
5 | 10 | 7276:00 | 0 | 16060:00 | 0
6 | 10 | 7277:00 | 0 | 16061:00 | 0
7 | 10 | 7278:00 | 0.74506 | 16062:00 | 0.74133
8 | 10 | 7279:00 | 24.4904 | 16063:00 | 24.368
9 | 10 | 7280:00 | 54.8293 | 16064:00 | 54.5551
10 | 10 | 7281:00 | 57.8245 | 16065:00 | 57.5354
11 | 10 | 7282:00 | 60.3018 | 16066:00 | 60.0003
12 | 10 | 7283:00 | 56.4359 | 16067:00 | 56.1537
13 | 10 | 7284:00 | 54.3492 | 16068:00 | 54.0774
14 | 10 | 7285:00 | 54.4512 | 16069:00 | 54.1789
15 | 10 | 7286:00 | 55.5333 | 16070:00 | 55.2556
16 | 10 | 7287:00 | 46.9298 | 16071:00 | 46.6951
17 | 10 | 7288:00 | 14.41 | 16072:00 | 14.3379
18 | 10 | 7289:00 | 0 | 16073:00 | 0
19 | 10 | 7290:00 | 0 | 16074:00 | 0
20 | 10 | 7291:00 | 0 | 16075:00 | 0
21 | 10 | 7292:00 | 0 | 16076:00 | 0
22 | 10 | 7293:00 | 0 | 16077:00 | 0
23 | 10 | 7294:00 | 0 | 16078:00 | 0
24 | 10 | 7295:00 | 0 | 16079:00 | 0
1 | 10 | 7296:00 | 0 | 16080:00 | 0
2 | 10 | 7297:00 | 0 | 16081:00 | 0
3 | 10 | 7298:00 | 0 | 16082:00 | 0
4 | 10 | 7299:00 | 0 | 16083:00 | 0
5 | 10 | 7300:00 | 0 | 16084:00 | 0
6 | 10 | 7301:00 | 0 | 16085:00 | 0
7 | 10 | 7302:00 | 0.68495 | 16086:00 | 0.68153
8 | 10 | 7303:00 | 27.7602 | 16087:00 | 27.6214
9 | 10 | 7304:00 | 58.127 | 16088:00 | 57.8364
10 | 10 | 7305:00 | 62.3575 | 16089:00 | 62.0457
11 | 10 | 7306:00 | 62.9412 | 16090:00 | 62.6265
12 | 10 | 7307:00 | 61.1363 | 16091:00 | 60.8306
13 | 10 | 7308:00 | 60.5909 | 16092:00 | 60.2879
14 | 10 | 7309:00 | 63.7305 | 16093:00 | 63.4118
15 | 10 | 7310:00 | 64.4653 | 16094:00 | 64.1429
16 | 10 | 7311:00 | 51.9452 | 16095:00 | 51.6855
17 | 10 | 7312:00 | 15.7841 | 16096:00 | 15.7051
18 | 10 | 7313:00 | 0 | 16097:00 | 0
19 | 10 | 7314:00 | 0 | 16098:00 | 0
20 | 10 | 7315:00 | 0 | 16099:00 | 0
21 | 10 | 7316:00 | 0 | 16100:00 | 0
22 | 10 | 7317:00 | 0 | 16101:00 | 0
23 | 10 | 7318:00 | 0 | 16102:00 | 0
24 | 10 | 7319:00 | 0 | 16103:00 | 0
1 | 10 | 7320:00 | 0 | 16104:00 | 0
2 | 10 | 7321:00 | 0 | 16105:00 | 0
3 | 10 | 7322:00 | 0 | 16106:00 | 0
4 | 10 | 7323:00 | 0 | 16107:00 | 0
5 | 10 | 7324:00 | 0 | 16108:00 | 0
6 | 10 | 7325:00 | 0 | 16109:00 | 0
7 | 10 | 7326:00 | 0.60937 | 16110:00 | 0.60632
8 | 10 | 7327:00 | 28.0872 | 16111:00 | 27.9468
9 | 10 | 7328:00 | 62.5746 | 16112:00 | 62.2617
10 | 10 | 7329:00 | 66.5659 | 16113:00 | 66.2331
11 | 10 | 7330:00 | 65.2998 | 16114:00 | 64.9733
12 | 10 | 7331:00 | 61.9851 | 16115:00 | 61.6752
13 | 10 | 7332:00 | 60.0647 | 16116:00 | 59.7643
14 | 10 | 7333:00 | 62.9584 | 16117:00 | 62.6436
15 | 10 | 7334:00 | 65.3562 | 16118:00 | 65.0295
16 | 10 | 7335:00 | 55.5209 | 16119:00 | 55.2433
17 | 10 | 7336:00 | 16.3984 | 16120:00 | 16.3164
18 | 10 | 7337:00 | 0 | 16121:00 | 0
19 | 10 | 7338:00 | 0 | 16122:00 | 0
20 | 10 | 7339:00 | 0 | 16123:00 | 0
21 | 10 | 7340:00 | 0 | 16124:00 | 0
22 | 10 | 7341:00 | 0 | 16125:00 | 0
23 | 10 | 7342:00 | 0 | 16126:00 | 0
24 | 10 | 7343:00 | 0 | 16127:00 | 0
1 | 11 | 7344:00 | 0 | 16128:00 | 0
2 | 11 | 7345:00 | 0 | 16129:00 | 0
3 | 11 | 7346:00 | 0 | 16130:00 | 0
4 | 11 | 7347:00 | 0 | 16131:00 | 0
5 | 11 | 7348:00 | 0 | 16132:00 | 0
6 | 11 | 7349:00 | 0 | 16133:00 | 0
7 | 11 | 7350:00 | 0.47212 | 16134:00 | 0.46976
8 | 11 | 7351:00 | 25.276 | 16135:00 | 25.1496
9 | 11 | 7352:00 | 56.4674 | 16136:00 | 56.1851
10 | 11 | 7353:00 | 59.1651 | 16137:00 | 58.8693
11 | 11 | 7354:00 | 59.9231 | 16138:00 | 59.6235
12 | 11 | 7355:00 | 58.1335 | 16139:00 | 57.8429
13 | 11 | 7356:00 | 57.9497 | 16140:00 | 57.66
14 | 11 | 7357:00 | 59.3788 | 16141:00 | 59.0819
15 | 11 | 7358:00 | 63.6105 | 16142:00 | 63.2924
16 | 11 | 7359:00 | 52.2906 | 16143:00 | 52.0292
17 | 11 | 7360:00 | 14.3852 | 16144:00 | 14.3133
18 | 11 | 7361:00 | 0 | 16145:00 | 0
19 | 11 | 7362:00 | 0 | 16146:00 | 0
20 | 11 | 7363:00 | 0 | 16147:00 | 0
21 | 11 | 7364:00 | 0 | 16148:00 | 0
22 | 11 | 7365:00 | 0 | 16149:00 | 0
23 | 11 | 7366:00 | 0 | 16150:00 | 0
24 | 11 | 7367:00 | 0 | 16151:00 | 0
1 | 11 | 7368:00 | 0 | 16152:00 | 0
2 | 11 | 7369:00 | 0 | 16153:00 | 0
3 | 11 | 7370:00 | 0 | 16154:00 | 0
4 | 11 | 7371:00 | 0 | 16155:00 | 0
5 | 11 | 7372:00 | 0 | 16156:00 | 0
6 | 11 | 7373:00 | 0 | 16157:00 | 0
7 | 11 | 7374:00 | 0.29354 | 16158:00 | 0.29207
8 | 11 | 7375:00 | 22.7623 | 16159:00 | 22.6485
9 | 11 | 7376:00 | 52.9073 | 16160:00 | 52.6428
10 | 11 | 7377:00 | 60.1473 | 16161:00 | 59.8466
11 | 11 | 7378:00 | 59.4129 | 16162:00 | 59.1158
12 | 11 | 7379:00 | 58.6683 | 16163:00 | 58.375
13 | 11 | 7380:00 | 58.2747 | 16164:00 | 57.9834
14 | 11 | 7381:00 | 60.4345 | 16165:00 | 60.1323
15 | 11 | 7382:00 | 59.7862 | 16166:00 | 59.4873
16 | 11 | 7383:00 | 49.508 | 16167:00 | 49.2605
17 | 11 | 7384:00 | 13.519 | 16168:00 | 13.4514
18 | 11 | 7385:00 | 0 | 16169:00 | 0
19 | 11 | 7386:00 | 0 | 16170:00 | 0
20 | 11 | 7387:00 | 0 | 16171:00 | 0
21 | 11 | 7388:00 | 0 | 16172:00 | 0
22 | 11 | 7389:00 | 0 | 16173:00 | 0
23 | 11 | 7390:00 | 0 | 16174:00 | 0
24 | 11 | 7391:00 | 0 | 16175:00 | 0
1 | 11 | 7392:00 | 0 | 16176:00 | 0
2 | 11 | 7393:00 | 0 | 16177:00 | 0
3 | 11 | 7394:00 | 0 | 16178:00 | 0
4 | 11 | 7395:00 | 0 | 16179:00 | 0
5 | 11 | 7396:00 | 0 | 16180:00 | 0
6 | 11 | 7397:00 | 0 | 16181:00 | 0
7 | 11 | 7398:00 | 0.15244 | 16182:00 | 0.15168
8 | 11 | 7399:00 | 21.2289 | 16183:00 | 21.1227
9 | 11 | 7400:00 | 47.1293 | 16184:00 | 46.8937
10 | 11 | 7401:00 | 50.527 | 16185:00 | 50.2744
11 | 11 | 7402:00 | 52.5103 | 16186:00 | 52.2478
12 | 11 | 7403:00 | 52.7926 | 16187:00 | 52.5286
13 | 11 | 7404:00 | 54.5852 | 16188:00 | 54.3123
14 | 11 | 7405:00 | 56.3028 | 16189:00 | 56.0213
15 | 11 | 7406:00 | 57.6459 | 16190:00 | 57.3577
16 | 11 | 7407:00 | 44.4376 | 16191:00 | 44.2154
17 | 11 | 7408:00 | 11.7805 | 16192:00 | 11.7216
18 | 11 | 7409:00 | 0 | 16193:00 | 0
19 | 11 | 7410:00 | 0 | 16194:00 | 0
20 | 11 | 7411:00 | 0 | 16195:00 | 0
21 | 11 | 7412:00 | 0 | 16196:00 | 0
22 | 11 | 7413:00 | 0 | 16197:00 | 0
23 | 11 | 7414:00 | 0 | 16198:00 | 0
24 | 11 | 7415:00 | 0 | 16199:00 | 0
1 | 11 | 7416:00 | 0 | 16200:00 | 0
2 | 11 | 7417:00 | 0 | 16201:00 | 0
3 | 11 | 7418:00 | 0 | 16202:00 | 0
4 | 11 | 7419:00 | 0 | 16203:00 | 0
5 | 11 | 7420:00 | 0 | 16204:00 | 0
6 | 11 | 7421:00 | 0 | 16205:00 | 0
7 | 11 | 7422:00 | 0 | 16206:00 | 0
8 | 11 | 7423:00 | 23.0115 | 16207:00 | 22.8965
9 | 11 | 7424:00 | 52.5489 | 16208:00 | 52.2862
10 | 11 | 7425:00 | 55.7201 | 16209:00 | 55.4415
11 | 11 | 7426:00 | 56.9009 | 16210:00 | 56.6164
12 | 11 | 7427:00 | 51.7688 | 16211:00 | 51.5099
13 | 11 | 7428:00 | 56.2403 | 16212:00 | 55.9591
14 | 11 | 7429:00 | 59.2007 | 16213:00 | 58.9047
15 | 11 | 7430:00 | 61.6835 | 16214:00 | 61.375
16 | 11 | 7431:00 | 53.2867 | 16215:00 | 53.0203
17 | 11 | 7432:00 | 13.9411 | 16216:00 | 13.8714
18 | 11 | 7433:00 | 0 | 16217:00 | 0
19 | 11 | 7434:00 | 0 | 16218:00 | 0
20 | 11 | 7435:00 | 0 | 16219:00 | 0
21 | 11 | 7436:00 | 0 | 16220:00 | 0
22 | 11 | 7437:00 | 0 | 16221:00 | 0
23 | 11 | 7438:00 | 0 | 16222:00 | 0
24 | 11 | 7439:00 | 0 | 16223:00 | 0
1 | 11 | 7440:00 | 0 | 16224:00 | 0
2 | 11 | 7441:00 | 0 | 16225:00 | 0
3 | 11 | 7442:00 | 0 | 16226:00 | 0
4 | 11 | 7443:00 | 0 | 16227:00 | 0
5 | 11 | 7444:00 | 0 | 16228:00 | 0
6 | 11 | 7445:00 | 0 | 16229:00 | 0
7 | 11 | 7446:00 | 0 | 16230:00 | 0
8 | 11 | 7447:00 | 27.1404 | 16231:00 | 27.0047
9 | 11 | 7448:00 | 64.2224 | 16232:00 | 63.9013
10 | 11 | 7449:00 | 68.5616 | 16233:00 | 68.2188
11 | 11 | 7450:00 | 71.064 | 16234:00 | 70.7087
12 | 11 | 7451:00 | 68.93 | 16235:00 | 68.5853
13 | 11 | 7452:00 | 69.389 | 16236:00 | 69.0421
14 | 11 | 7453:00 | 68.399 | 16237:00 | 68.057
15 | 11 | 7454:00 | 69.8762 | 16238:00 | 69.5269
16 | 11 | 7455:00 | 53.3656 | 16239:00 | 53.0988
17 | 11 | 7456:00 | 14.2893 | 16240:00 | 14.2178
18 | 11 | 7457:00 | 0 | 16241:00 | 0
19 | 11 | 7458:00 | 0 | 16242:00 | 0
20 | 11 | 7459:00 | 0 | 16243:00 | 0
21 | 11 | 7460:00 | 0 | 16244:00 | 0
22 | 11 | 7461:00 | 0 | 16245:00 | 0
23 | 11 | 7462:00 | 0 | 16246:00 | 0
24 | 11 | 7463:00 | 0 | 16247:00 | 0
1 | 11 | 7464:00 | 0 | 16248:00 | 0
2 | 11 | 7465:00 | 0 | 16249:00 | 0
3 | 11 | 7466:00 | 0 | 16250:00 | 0
4 | 11 | 7467:00 | 0 | 16251:00 | 0
5 | 11 | 7468:00 | 0 | 16252:00 | 0
6 | 11 | 7469:00 | 0 | 16253:00 | 0
7 | 11 | 7470:00 | 0 | 16254:00 | 0
8 | 11 | 7471:00 | 27.7477 | 16255:00 | 27.6089
9 | 11 | 7472:00 | 68.2614 | 16256:00 | 67.9201
10 | 11 | 7473:00 | 71.0831 | 16257:00 | 70.7277
11 | 11 | 7474:00 | 72.7562 | 16258:00 | 72.3924
12 | 11 | 7475:00 | 69.6194 | 16259:00 | 69.2713
13 | 11 | 7476:00 | 68.7245 | 16260:00 | 68.3809
14 | 11 | 7477:00 | 69.1639 | 16261:00 | 68.818
15 | 11 | 7478:00 | 71.5946 | 16262:00 | 71.2367
16 | 11 | 7479:00 | 54.2509 | 16263:00 | 53.9796
17 | 11 | 7480:00 | 13.2934 | 16264:00 | 13.2269
18 | 11 | 7481:00 | 0 | 16265:00 | 0
19 | 11 | 7482:00 | 0 | 16266:00 | 0
20 | 11 | 7483:00 | 0 | 16267:00 | 0
21 | 11 | 7484:00 | 0 | 16268:00 | 0
22 | 11 | 7485:00 | 0 | 16269:00 | 0
23 | 11 | 7486:00 | 0 | 16270:00 | 0
24 | 11 | 7487:00 | 0 | 16271:00 | 0
1 | 11 | 7488:00 | 0 | 16272:00 | 0
2 | 11 | 7489:00 | 0 | 16273:00 | 0
3 | 11 | 7490:00 | 0 | 16274:00 | 0
4 | 11 | 7491:00 | 0 | 16275:00 | 0
5 | 11 | 7492:00 | 0 | 16276:00 | 0
6 | 11 | 7493:00 | 0 | 16277:00 | 0
7 | 11 | 7494:00 | 0 | 16278:00 | 0
8 | 11 | 7495:00 | 24.4776 | 16279:00 | 24.3552
9 | 11 | 7496:00 | 59.3294 | 16280:00 | 59.0327
10 | 11 | 7497:00 | 66.0754 | 16281:00 | 65.745
11 | 11 | 7498:00 | 67.0297 | 16282:00 | 66.6945
12 | 11 | 7499:00 | 63.7409 | 16283:00 | 63.4222
13 | 11 | 7500:00 | 64.1238 | 16284:00 | 63.8031
14 | 11 | 7501:00 | 66.1236 | 16285:00 | 65.793
15 | 11 | 7502:00 | 66.6614 | 16286:00 | 66.3281
16 | 11 | 7503:00 | 50.2368 | 16287:00 | 49.9856
17 | 11 | 7504:00 | 11.8274 | 16288:00 | 11.7682
18 | 11 | 7505:00 | 0 | 16289:00 | 0
19 | 11 | 7506:00 | 0 | 16290:00 | 0
20 | 11 | 7507:00 | 0 | 16291:00 | 0
21 | 11 | 7508:00 | 0 | 16292:00 | 0
22 | 11 | 7509:00 | 0 | 16293:00 | 0
23 | 11 | 7510:00 | 0 | 16294:00 | 0
24 | 11 | 7511:00 | 0 | 16295:00 | 0
1 | 11 | 7512:00 | 0 | 16296:00 | 0
2 | 11 | 7513:00 | 0 | 16297:00 | 0
3 | 11 | 7514:00 | 0 | 16298:00 | 0
4 | 11 | 7515:00 | 0 | 16299:00 | 0
5 | 11 | 7516:00 | 0 | 16300:00 | 0
6 | 11 | 7517:00 | 0 | 16301:00 | 0
7 | 11 | 7518:00 | 0 | 16302:00 | 0
8 | 11 | 7519:00 | 21.3682 | 16303:00 | 21.2614
9 | 11 | 7520:00 | 56.8944 | 16304:00 | 56.6099
10 | 11 | 7521:00 | 59.6238 | 16305:00 | 59.3256
11 | 11 | 7522:00 | 62.4598 | 16306:00 | 62.1475
12 | 11 | 7523:00 | 62.7888 | 16307:00 | 62.4749
13 | 11 | 7524:00 | 63.3257 | 16308:00 | 63.0091
14 | 11 | 7525:00 | 63.78 | 16309:00 | 63.4611
15 | 11 | 7526:00 | 63.4223 | 16310:00 | 63.1052
16 | 11 | 7527:00 | 47.7183 | 16311:00 | 47.4797
17 | 11 | 7528:00 | 11.1363 | 16312:00 | 11.0806
18 | 11 | 7529:00 | 0 | 16313:00 | 0
19 | 11 | 7530:00 | 0 | 16314:00 | 0
20 | 11 | 7531:00 | 0 | 16315:00 | 0
21 | 11 | 7532:00 | 0 | 16316:00 | 0
22 | 11 | 7533:00 | 0 | 16317:00 | 0
23 | 11 | 7534:00 | 0 | 16318:00 | 0
24 | 11 | 7535:00 | 0 | 16319:00 | 0
1 | 11 | 7536:00 | 0 | 16320:00 | 0
2 | 11 | 7537:00 | 0 | 16321:00 | 0
3 | 11 | 7538:00 | 0 | 16322:00 | 0
4 | 11 | 7539:00 | 0 | 16323:00 | 0
5 | 11 | 7540:00 | 0 | 16324:00 | 0
6 | 11 | 7541:00 | 0 | 16325:00 | 0
7 | 11 | 7542:00 | 0 | 16326:00 | 0
8 | 11 | 7543:00 | 20.1312 | 16327:00 | 20.0306
9 | 11 | 7544:00 | 49.2911 | 16328:00 | 49.0446
10 | 11 | 7545:00 | 55.1537 | 16329:00 | 54.878
11 | 11 | 7546:00 | 56.9077 | 16330:00 | 56.6232
12 | 11 | 7547:00 | 57.8143 | 16331:00 | 57.5252
13 | 11 | 7548:00 | 55.2014 | 16332:00 | 54.9254
14 | 11 | 7549:00 | 55.7862 | 16333:00 | 55.5073
15 | 11 | 7550:00 | 59.137 | 16334:00 | 58.8413
16 | 11 | 7551:00 | 44.7043 | 16335:00 | 44.4808
17 | 11 | 7552:00 | 10.5513 | 16336:00 | 10.4986
18 | 11 | 7553:00 | 0 | 16337:00 | 0
19 | 11 | 7554:00 | 0 | 16338:00 | 0
20 | 11 | 7555:00 | 0 | 16339:00 | 0
21 | 11 | 7556:00 | 0 | 16340:00 | 0
22 | 11 | 7557:00 | 0 | 16341:00 | 0
23 | 11 | 7558:00 | 0 | 16342:00 | 0
24 | 11 | 7559:00 | 0 | 16343:00 | 0
1 | 11 | 7560:00 | 0 | 16344:00 | 0
2 | 11 | 7561:00 | 0 | 16345:00 | 0
3 | 11 | 7562:00 | 0 | 16346:00 | 0
4 | 11 | 7563:00 | 0 | 16347:00 | 0
5 | 11 | 7564:00 | 0 | 16348:00 | 0
6 | 11 | 7565:00 | 0 | 16349:00 | 0
7 | 11 | 7566:00 | 0 | 16350:00 | 0
8 | 11 | 7567:00 | 19.8784 | 16351:00 | 19.779
9 | 11 | 7568:00 | 54.4902 | 16352:00 | 54.2178
10 | 11 | 7569:00 | 60.8707 | 16353:00 | 60.5663
11 | 11 | 7570:00 | 63.1731 | 16354:00 | 62.8572
12 | 11 | 7571:00 | 60.7389 | 16355:00 | 60.4352
13 | 11 | 7572:00 | 58.5731 | 16356:00 | 58.2803
14 | 11 | 7573:00 | 59.5684 | 16357:00 | 59.2706
15 | 11 | 7574:00 | 60.419 | 16358:00 | 60.1169
16 | 11 | 7575:00 | 47.0251 | 16359:00 | 46.79
17 | 11 | 7576:00 | 10.8191 | 16360:00 | 10.765
18 | 11 | 7577:00 | 0 | 16361:00 | 0
19 | 11 | 7578:00 | 0 | 16362:00 | 0
20 | 11 | 7579:00 | 0 | 16363:00 | 0
21 | 11 | 7580:00 | 0 | 16364:00 | 0
22 | 11 | 7581:00 | 0 | 16365:00 | 0
23 | 11 | 7582:00 | 0 | 16366:00 | 0
24 | 11 | 7583:00 | 0 | 16367:00 | 0
1 | 11 | 7584:00 | 0 | 16368:00 | 0
2 | 11 | 7585:00 | 0 | 16369:00 | 0
3 | 11 | 7586:00 | 0 | 16370:00 | 0
4 | 11 | 7587:00 | 0 | 16371:00 | 0
5 | 11 | 7588:00 | 0 | 16372:00 | 0
6 | 11 | 7589:00 | 0 | 16373:00 | 0
7 | 11 | 7590:00 | 0 | 16374:00 | 0
8 | 11 | 7591:00 | 22.3195 | 16375:00 | 22.2079
9 | 11 | 7592:00 | 59.6989 | 16376:00 | 59.4004
10 | 11 | 7593:00 | 65.7852 | 16377:00 | 65.4563
11 | 11 | 7594:00 | 69.6282 | 16378:00 | 69.2801
12 | 11 | 7595:00 | 70.2194 | 16379:00 | 69.8683
13 | 11 | 7596:00 | 73.5456 | 16380:00 | 73.1779
14 | 11 | 7597:00 | 74.0015 | 16381:00 | 73.6315
15 | 11 | 7598:00 | 72.6212 | 16382:00 | 72.2581
16 | 11 | 7599:00 | 52.6573 | 16383:00 | 52.3941
17 | 11 | 7600:00 | 11.1196 | 16384:00 | 11.064
18 | 11 | 7601:00 | 0 | 16385:00 | 0
19 | 11 | 7602:00 | 0 | 16386:00 | 0
20 | 11 | 7603:00 | 0 | 16387:00 | 0
21 | 11 | 7604:00 | 0 | 16388:00 | 0
22 | 11 | 7605:00 | 0 | 16389:00 | 0
23 | 11 | 7606:00 | 0 | 16390:00 | 0
24 | 11 | 7607:00 | 0 | 16391:00 | 0
1 | 11 | 7608:00 | 0 | 16392:00 | 0
2 | 11 | 7609:00 | 0 | 16393:00 | 0
3 | 11 | 7610:00 | 0 | 16394:00 | 0
4 | 11 | 7611:00 | 0 | 16395:00 | 0
5 | 11 | 7612:00 | 0 | 16396:00 | 0
6 | 11 | 7613:00 | 0 | 16397:00 | 0
7 | 11 | 7614:00 | 0 | 16398:00 | 0
8 | 11 | 7615:00 | 17.7072 | 16399:00 | 17.6186
9 | 11 | 7616:00 | 49.7211 | 16400:00 | 49.4725
10 | 11 | 7617:00 | 58.4743 | 16401:00 | 58.1819
11 | 11 | 7618:00 | 59.8315 | 16402:00 | 59.5324
12 | 11 | 7619:00 | 59.827 | 16403:00 | 59.5279
13 | 11 | 7620:00 | 61.9361 | 16404:00 | 61.6264
14 | 11 | 7621:00 | 62.1185 | 16405:00 | 61.8079
15 | 11 | 7622:00 | 59.1725 | 16406:00 | 58.8767
16 | 11 | 7623:00 | 41.1086 | 16407:00 | 40.9031
17 | 11 | 7624:00 | 8.649 | 16408:00 | 8.6058
18 | 11 | 7625:00 | 0 | 16409:00 | 0
19 | 11 | 7626:00 | 0 | 16410:00 | 0
20 | 11 | 7627:00 | 0 | 16411:00 | 0
21 | 11 | 7628:00 | 0 | 16412:00 | 0
22 | 11 | 7629:00 | 0 | 16413:00 | 0
23 | 11 | 7630:00 | 0 | 16414:00 | 0
24 | 11 | 7631:00 | 0 | 16415:00 | 0
1 | 11 | 7632:00 | 0 | 16416:00 | 0
2 | 11 | 7633:00 | 0 | 16417:00 | 0
3 | 11 | 7634:00 | 0 | 16418:00 | 0
4 | 11 | 7635:00 | 0 | 16419:00 | 0
5 | 11 | 7636:00 | 0 | 16420:00 | 0
6 | 11 | 7637:00 | 0 | 16421:00 | 0
7 | 11 | 7638:00 | 0 | 16422:00 | 0
8 | 11 | 7639:00 | 17.4546 | 16423:00 | 17.3673
9 | 11 | 7640:00 | 49.6269 | 16424:00 | 49.3788
10 | 11 | 7641:00 | 57.6516 | 16425:00 | 57.3634
11 | 11 | 7642:00 | 55.8991 | 16426:00 | 55.6195
12 | 11 | 7643:00 | 51.4579 | 16427:00 | 51.2006
13 | 11 | 7644:00 | 49.2882 | 16428:00 | 49.0418
14 | 11 | 7645:00 | 48.1821 | 16429:00 | 47.9412
15 | 11 | 7646:00 | 44.9781 | 16430:00 | 44.7532
16 | 11 | 7647:00 | 37.7293 | 16431:00 | 37.5406
17 | 11 | 7648:00 | 8.5932 | 16432:00 | 8.5503
18 | 11 | 7649:00 | 0 | 16433:00 | 0
19 | 11 | 7650:00 | 0 | 16434:00 | 0
20 | 11 | 7651:00 | 0 | 16435:00 | 0
21 | 11 | 7652:00 | 0 | 16436:00 | 0
22 | 11 | 7653:00 | 0 | 16437:00 | 0
23 | 11 | 7654:00 | 0 | 16438:00 | 0
24 | 11 | 7655:00 | 0 | 16439:00 | 0
1 | 11 | 7656:00 | 0 | 16440:00 | 0
2 | 11 | 7657:00 | 0 | 16441:00 | 0
3 | 11 | 7658:00 | 0 | 16442:00 | 0
4 | 11 | 7659:00 | 0 | 16443:00 | 0
5 | 11 | 7660:00 | 0 | 16444:00 | 0
6 | 11 | 7661:00 | 0 | 16445:00 | 0
7 | 11 | 7662:00 | 0 | 16446:00 | 0
8 | 11 | 7663:00 | 15.4708 | 16447:00 | 15.3934
9 | 11 | 7664:00 | 42.7435 | 16448:00 | 42.5297
10 | 11 | 7665:00 | 51.0133 | 16449:00 | 50.7582
11 | 11 | 7666:00 | 51.1174 | 16450:00 | 50.8618
12 | 11 | 7667:00 | 50.6752 | 16451:00 | 50.4219
13 | 11 | 7668:00 | 51.0677 | 16452:00 | 50.8123
14 | 11 | 7669:00 | 52.8329 | 16453:00 | 52.5687
15 | 11 | 7670:00 | 53.5691 | 16454:00 | 53.3012
16 | 11 | 7671:00 | 39.7284 | 16455:00 | 39.5298
17 | 11 | 7672:00 | 8.5994 | 16456:00 | 8.5564
18 | 11 | 7673:00 | 0 | 16457:00 | 0
19 | 11 | 7674:00 | 0 | 16458:00 | 0
20 | 11 | 7675:00 | 0 | 16459:00 | 0
21 | 11 | 7676:00 | 0 | 16460:00 | 0
22 | 11 | 7677:00 | 0 | 16461:00 | 0
23 | 11 | 7678:00 | 0 | 16462:00 | 0
24 | 11 | 7679:00 | 0 | 16463:00 | 0
1 | 11 | 7680:00 | 0 | 16464:00 | 0
2 | 11 | 7681:00 | 0 | 16465:00 | 0
3 | 11 | 7682:00 | 0 | 16466:00 | 0
4 | 11 | 7683:00 | 0 | 16467:00 | 0
5 | 11 | 7684:00 | 0 | 16468:00 | 0
6 | 11 | 7685:00 | 0 | 16469:00 | 0
7 | 11 | 7686:00 | 0 | 16470:00 | 0
8 | 11 | 7687:00 | 18.7821 | 16471:00 | 18.6882
9 | 11 | 7688:00 | 58.3081 | 16472:00 | 58.0166
10 | 11 | 7689:00 | 68.4245 | 16473:00 | 68.0823
11 | 11 | 7690:00 | 66.4745 | 16474:00 | 66.1422
12 | 11 | 7691:00 | 60.5245 | 16475:00 | 60.2218
13 | 11 | 7692:00 | 61.2726 | 16476:00 | 60.9663
14 | 11 | 7693:00 | 65.9082 | 16477:00 | 65.5786
15 | 11 | 7694:00 | 65.2096 | 16478:00 | 64.8835
16 | 11 | 7695:00 | 48.1333 | 16479:00 | 47.8926
17 | 11 | 7696:00 | 10.0441 | 16480:00 | 9.9939
18 | 11 | 7697:00 | 0 | 16481:00 | 0
19 | 11 | 7698:00 | 0 | 16482:00 | 0
20 | 11 | 7699:00 | 0 | 16483:00 | 0
21 | 11 | 7700:00 | 0 | 16484:00 | 0
22 | 11 | 7701:00 | 0 | 16485:00 | 0
23 | 11 | 7702:00 | 0 | 16486:00 | 0
24 | 11 | 7703:00 | 0 | 16487:00 | 0
1 | 11 | 7704:00 | 0 | 16488:00 | 0
2 | 11 | 7705:00 | 0 | 16489:00 | 0
3 | 11 | 7706:00 | 0 | 16490:00 | 0
4 | 11 | 7707:00 | 0 | 16491:00 | 0
5 | 11 | 7708:00 | 0 | 16492:00 | 0
6 | 11 | 7709:00 | 0 | 16493:00 | 0
7 | 11 | 7710:00 | 0 | 16494:00 | 0
8 | 11 | 7711:00 | 15.8355 | 16495:00 | 15.7563
9 | 11 | 7712:00 | 50.1594 | 16496:00 | 49.9086
10 | 11 | 7713:00 | 56.488 | 16497:00 | 56.2056
11 | 11 | 7714:00 | 57.1462 | 16498:00 | 56.8604
12 | 11 | 7715:00 | 55.0005 | 16499:00 | 54.7255
13 | 11 | 7716:00 | 54.261 | 16500:00 | 53.9897
14 | 11 | 7717:00 | 55.3841 | 16501:00 | 55.1071
15 | 11 | 7718:00 | 55.3112 | 16502:00 | 55.0347
16 | 11 | 7719:00 | 43.0629 | 16503:00 | 42.8476
17 | 11 | 7720:00 | 8.378 | 16504:00 | 8.3361
18 | 11 | 7721:00 | 0 | 16505:00 | 0
19 | 11 | 7722:00 | 0 | 16506:00 | 0
20 | 11 | 7723:00 | 0 | 16507:00 | 0
21 | 11 | 7724:00 | 0 | 16508:00 | 0
22 | 11 | 7725:00 | 0 | 16509:00 | 0
23 | 11 | 7726:00 | 0 | 16510:00 | 0
24 | 11 | 7727:00 | 0 | 16511:00 | 0
1 | 11 | 7728:00 | 0 | 16512:00 | 0
2 | 11 | 7729:00 | 0 | 16513:00 | 0
3 | 11 | 7730:00 | 0 | 16514:00 | 0
4 | 11 | 7731:00 | 0 | 16515:00 | 0
5 | 11 | 7732:00 | 0 | 16516:00 | 0
6 | 11 | 7733:00 | 0 | 16517:00 | 0
7 | 11 | 7734:00 | 0 | 16518:00 | 0
8 | 11 | 7735:00 | 15.8313 | 16519:00 | 15.7521
9 | 11 | 7736:00 | 50.6709 | 16520:00 | 50.4176
10 | 11 | 7737:00 | 59.2521 | 16521:00 | 58.9558
11 | 11 | 7738:00 | 52.865 | 16522:00 | 52.6007
12 | 11 | 7739:00 | 53.5995 | 16523:00 | 53.3315
13 | 11 | 7740:00 | 57.4134 | 16524:00 | 57.1264
14 | 11 | 7741:00 | 61.0195 | 16525:00 | 60.7144
15 | 11 | 7742:00 | 61.064 | 16526:00 | 60.7587
16 | 11 | 7743:00 | 45.9327 | 16527:00 | 45.703
17 | 11 | 7744:00 | 9.4922 | 16528:00 | 9.4447
18 | 11 | 7745:00 | 0 | 16529:00 | 0
19 | 11 | 7746:00 | 0 | 16530:00 | 0
20 | 11 | 7747:00 | 0 | 16531:00 | 0
21 | 11 | 7748:00 | 0 | 16532:00 | 0
22 | 11 | 7749:00 | 0 | 16533:00 | 0
23 | 11 | 7750:00 | 0 | 16534:00 | 0
24 | 11 | 7751:00 | 0 | 16535:00 | 0
1 | 11 | 7752:00 | 0 | 16536:00 | 0
2 | 11 | 7753:00 | 0 | 16537:00 | 0
3 | 11 | 7754:00 | 0 | 16538:00 | 0
4 | 11 | 7755:00 | 0 | 16539:00 | 0
5 | 11 | 7756:00 | 0 | 16540:00 | 0
6 | 11 | 7757:00 | 0 | 16541:00 | 0
7 | 11 | 7758:00 | 0 | 16542:00 | 0
8 | 11 | 7759:00 | 17.6152 | 16543:00 | 17.5272
9 | 11 | 7760:00 | 57.6428 | 16544:00 | 57.3546
10 | 11 | 7761:00 | 66.6653 | 16545:00 | 66.332
11 | 11 | 7762:00 | 65.4441 | 16546:00 | 65.1169
12 | 11 | 7763:00 | 62.9228 | 16547:00 | 62.6082
13 | 11 | 7764:00 | 62.7032 | 16548:00 | 62.3896
14 | 11 | 7765:00 | 70.5298 | 16549:00 | 70.1772
15 | 11 | 7766:00 | 71.0301 | 16550:00 | 70.6749
16 | 11 | 7767:00 | 51.4917 | 16551:00 | 51.2342
17 | 11 | 7768:00 | 10.0026 | 16552:00 | 9.9526
18 | 11 | 7769:00 | 0 | 16553:00 | 0
19 | 11 | 7770:00 | 0 | 16554:00 | 0
20 | 11 | 7771:00 | 0 | 16555:00 | 0
21 | 11 | 7772:00 | 0 | 16556:00 | 0
22 | 11 | 7773:00 | 0 | 16557:00 | 0
23 | 11 | 7774:00 | 0 | 16558:00 | 0
24 | 11 | 7775:00 | 0 | 16559:00 | 0
1 | 11 | 7776:00 | 0 | 16560:00 | 0
2 | 11 | 7777:00 | 0 | 16561:00 | 0
3 | 11 | 7778:00 | 0 | 16562:00 | 0
4 | 11 | 7779:00 | 0 | 16563:00 | 0
5 | 11 | 7780:00 | 0 | 16564:00 | 0
6 | 11 | 7781:00 | 0 | 16565:00 | 0
7 | 11 | 7782:00 | 0 | 16566:00 | 0
8 | 11 | 7783:00 | 14.7853 | 16567:00 | 14.7114
9 | 11 | 7784:00 | 46.3475 | 16568:00 | 46.1158
10 | 11 | 7785:00 | 54.2829 | 16569:00 | 54.0115
11 | 11 | 7786:00 | 53.5986 | 16570:00 | 53.3306
12 | 11 | 7787:00 | 54.3835 | 16571:00 | 54.1116
13 | 11 | 7788:00 | 55.1497 | 16572:00 | 54.8739
14 | 11 | 7789:00 | 57.9511 | 16573:00 | 57.6613
15 | 11 | 7790:00 | 63.134 | 16574:00 | 62.8183
16 | 11 | 7791:00 | 45.4216 | 16575:00 | 45.1945
17 | 11 | 7792:00 | 8.0518 | 16576:00 | 8.0115
18 | 11 | 7793:00 | 0 | 16577:00 | 0
19 | 11 | 7794:00 | 0 | 16578:00 | 0
20 | 11 | 7795:00 | 0 | 16579:00 | 0
21 | 11 | 7796:00 | 0 | 16580:00 | 0
22 | 11 | 7797:00 | 0 | 16581:00 | 0
23 | 11 | 7798:00 | 0 | 16582:00 | 0
24 | 11 | 7799:00 | 0 | 16583:00 | 0
1 | 11 | 7800:00 | 0 | 16584:00 | 0
2 | 11 | 7801:00 | 0 | 16585:00 | 0
3 | 11 | 7802:00 | 0 | 16586:00 | 0
4 | 11 | 7803:00 | 0 | 16587:00 | 0
5 | 11 | 7804:00 | 0 | 16588:00 | 0
6 | 11 | 7805:00 | 0 | 16589:00 | 0
7 | 11 | 7806:00 | 0 | 16590:00 | 0
8 | 11 | 7807:00 | 12.5216 | 16591:00 | 12.459
9 | 11 | 7808:00 | 39.3372 | 16592:00 | 39.1405
10 | 11 | 7809:00 | 47.6133 | 16593:00 | 47.3753
11 | 11 | 7810:00 | 53.6583 | 16594:00 | 53.39
12 | 11 | 7811:00 | 52.2025 | 16595:00 | 51.9415
13 | 11 | 7812:00 | 47.785 | 16596:00 | 47.5461
14 | 11 | 7813:00 | 49.8577 | 16597:00 | 49.6084
15 | 11 | 7814:00 | 55.3093 | 16598:00 | 55.0328
16 | 11 | 7815:00 | 42.8995 | 16599:00 | 42.685
17 | 11 | 7816:00 | 8.3297 | 16600:00 | 8.2881
18 | 11 | 7817:00 | 0 | 16601:00 | 0
19 | 11 | 7818:00 | 0 | 16602:00 | 0
20 | 11 | 7819:00 | 0 | 16603:00 | 0
21 | 11 | 7820:00 | 0 | 16604:00 | 0
22 | 11 | 7821:00 | 0 | 16605:00 | 0
23 | 11 | 7822:00 | 0 | 16606:00 | 0
24 | 11 | 7823:00 | 0 | 16607:00 | 0
1 | 11 | 7824:00 | 0 | 16608:00 | 0
2 | 11 | 7825:00 | 0 | 16609:00 | 0
3 | 11 | 7826:00 | 0 | 16610:00 | 0
4 | 11 | 7827:00 | 0 | 16611:00 | 0
5 | 11 | 7828:00 | 0 | 16612:00 | 0
6 | 11 | 7829:00 | 0 | 16613:00 | 0
7 | 11 | 7830:00 | 0 | 16614:00 | 0
8 | 11 | 7831:00 | 9.3826 | 16615:00 | 9.3357
9 | 11 | 7832:00 | 30.519 | 16616:00 | 30.3664
10 | 11 | 7833:00 | 38.8727 | 16617:00 | 38.6783
11 | 11 | 7834:00 | 39.6742 | 16618:00 | 39.4758
12 | 11 | 7835:00 | 38.2883 | 16619:00 | 38.0969
13 | 11 | 7836:00 | 37.2975 | 16620:00 | 37.111
14 | 11 | 7837:00 | 39.7658 | 16621:00 | 39.567
15 | 11 | 7838:00 | 43.5566 | 16622:00 | 43.3388
16 | 11 | 7839:00 | 33.0731 | 16623:00 | 32.9077
17 | 11 | 7840:00 | 6.1349 | 16624:00 | 6.1042
18 | 11 | 7841:00 | 0 | 16625:00 | 0
19 | 11 | 7842:00 | 0 | 16626:00 | 0
20 | 11 | 7843:00 | 0 | 16627:00 | 0
21 | 11 | 7844:00 | 0 | 16628:00 | 0
22 | 11 | 7845:00 | 0 | 16629:00 | 0
23 | 11 | 7846:00 | 0 | 16630:00 | 0
24 | 11 | 7847:00 | 0 | 16631:00 | 0
1 | 11 | 7848:00 | 0 | 16632:00 | 0
2 | 11 | 7849:00 | 0 | 16633:00 | 0
3 | 11 | 7850:00 | 0 | 16634:00 | 0
4 | 11 | 7851:00 | 0 | 16635:00 | 0
5 | 11 | 7852:00 | 0 | 16636:00 | 0
6 | 11 | 7853:00 | 0 | 16637:00 | 0
7 | 11 | 7854:00 | 0 | 16638:00 | 0
8 | 11 | 7855:00 | 11.6859 | 16639:00 | 11.6274
9 | 11 | 7856:00 | 44.9632 | 16640:00 | 44.7384
10 | 11 | 7857:00 | 57.3356 | 16641:00 | 57.0489
11 | 11 | 7858:00 | 55.4682 | 16642:00 | 55.1908
12 | 11 | 7859:00 | 53.0739 | 16643:00 | 52.8085
13 | 11 | 7860:00 | 52.4519 | 16644:00 | 52.1896
14 | 11 | 7861:00 | 51.3679 | 16645:00 | 51.111
15 | 11 | 7862:00 | 52.6033 | 16646:00 | 52.3403
16 | 11 | 7863:00 | 34.9184 | 16647:00 | 34.7438
17 | 11 | 7864:00 | 6.9226 | 16648:00 | 6.8879
18 | 11 | 7865:00 | 0 | 16649:00 | 0
19 | 11 | 7866:00 | 0 | 16650:00 | 0
20 | 11 | 7867:00 | 0 | 16651:00 | 0
21 | 11 | 7868:00 | 0 | 16652:00 | 0
22 | 11 | 7869:00 | 0 | 16653:00 | 0
23 | 11 | 7870:00 | 0 | 16654:00 | 0
24 | 11 | 7871:00 | 0 | 16655:00 | 0
1 | 11 | 7872:00 | 0 | 16656:00 | 0
2 | 11 | 7873:00 | 0 | 16657:00 | 0
3 | 11 | 7874:00 | 0 | 16658:00 | 0
4 | 11 | 7875:00 | 0 | 16659:00 | 0
5 | 11 | 7876:00 | 0 | 16660:00 | 0
6 | 11 | 7877:00 | 0 | 16661:00 | 0
7 | 11 | 7878:00 | 0 | 16662:00 | 0
8 | 11 | 7879:00 | 12.0057 | 16663:00 | 11.9457
9 | 11 | 7880:00 | 43.1738 | 16664:00 | 42.9579
10 | 11 | 7881:00 | 54.8282 | 16665:00 | 54.554
11 | 11 | 7882:00 | 51.0769 | 16666:00 | 50.8215
12 | 11 | 7883:00 | 48.3102 | 16667:00 | 48.0686
13 | 11 | 7884:00 | 45.3954 | 16668:00 | 45.1684
14 | 11 | 7885:00 | 48.267 | 16669:00 | 48.0257
15 | 11 | 7886:00 | 51.8179 | 16670:00 | 51.5588
16 | 11 | 7887:00 | 38.4296 | 16671:00 | 38.2375
17 | 11 | 7888:00 | 7.0574 | 16672:00 | 7.0221
18 | 11 | 7889:00 | 0 | 16673:00 | 0
19 | 11 | 7890:00 | 0 | 16674:00 | 0
20 | 11 | 7891:00 | 0 | 16675:00 | 0
21 | 11 | 7892:00 | 0 | 16676:00 | 0
22 | 11 | 7893:00 | 0 | 16677:00 | 0
23 | 11 | 7894:00 | 0 | 16678:00 | 0
24 | 11 | 7895:00 | 0 | 16679:00 | 0
1 | 11 | 7896:00 | 0 | 16680:00 | 0
2 | 11 | 7897:00 | 0 | 16681:00 | 0
3 | 11 | 7898:00 | 0 | 16682:00 | 0
4 | 11 | 7899:00 | 0 | 16683:00 | 0
5 | 11 | 7900:00 | 0 | 16684:00 | 0
6 | 11 | 7901:00 | 0 | 16685:00 | 0
7 | 11 | 7902:00 | 0 | 16686:00 | 0
8 | 11 | 7903:00 | 9.8496 | 16687:00 | 9.8003
9 | 11 | 7904:00 | 31.7015 | 16688:00 | 31.543
10 | 11 | 7905:00 | 42.2196 | 16689:00 | 42.0085
11 | 11 | 7906:00 | 45.2153 | 16690:00 | 44.9893
12 | 11 | 7907:00 | 45.0074 | 16691:00 | 44.7824
13 | 11 | 7908:00 | 47.9659 | 16692:00 | 47.7261
14 | 11 | 7909:00 | 49.5987 | 16693:00 | 49.3507
15 | 11 | 7910:00 | 48.4736 | 16694:00 | 48.2312
16 | 11 | 7911:00 | 33.4389 | 16695:00 | 33.2717
17 | 11 | 7912:00 | 5.9353 | 16696:00 | 5.9057
18 | 11 | 7913:00 | 0 | 16697:00 | 0
19 | 11 | 7914:00 | 0 | 16698:00 | 0
20 | 11 | 7915:00 | 0 | 16699:00 | 0
21 | 11 | 7916:00 | 0 | 16700:00 | 0
22 | 11 | 7917:00 | 0 | 16701:00 | 0
23 | 11 | 7918:00 | 0 | 16702:00 | 0
24 | 11 | 7919:00 | 0 | 16703:00 | 0
1 | 11 | 7920:00 | 0 | 16704:00 | 0
2 | 11 | 7921:00 | 0 | 16705:00 | 0
3 | 11 | 7922:00 | 0 | 16706:00 | 0
4 | 11 | 7923:00 | 0 | 16707:00 | 0
5 | 11 | 7924:00 | 0 | 16708:00 | 0
6 | 11 | 7925:00 | 0 | 16709:00 | 0
7 | 11 | 7926:00 | 0 | 16710:00 | 0
8 | 11 | 7927:00 | 10.8365 | 16711:00 | 10.7823
9 | 11 | 7928:00 | 44.6593 | 16712:00 | 44.436
10 | 11 | 7929:00 | 58.0827 | 16713:00 | 57.7923
11 | 11 | 7930:00 | 56.4404 | 16714:00 | 56.1581
12 | 11 | 7931:00 | 53.6836 | 16715:00 | 53.4152
13 | 11 | 7932:00 | 55.6013 | 16716:00 | 55.3233
14 | 11 | 7933:00 | 58.5976 | 16717:00 | 58.3046
15 | 11 | 7934:00 | 60.9692 | 16718:00 | 60.6644
16 | 11 | 7935:00 | 43.2963 | 16719:00 | 43.0799
17 | 11 | 7936:00 | 7.453 | 16720:00 | 7.4157
18 | 11 | 7937:00 | 0 | 16721:00 | 0
19 | 11 | 7938:00 | 0 | 16722:00 | 0
20 | 11 | 7939:00 | 0 | 16723:00 | 0
21 | 11 | 7940:00 | 0 | 16724:00 | 0
22 | 11 | 7941:00 | 0 | 16725:00 | 0
23 | 11 | 7942:00 | 0 | 16726:00 | 0
24 | 11 | 7943:00 | 0 | 16727:00 | 0
1 | 11 | 7944:00 | 0 | 16728:00 | 0
2 | 11 | 7945:00 | 0 | 16729:00 | 0
3 | 11 | 7946:00 | 0 | 16730:00 | 0
4 | 11 | 7947:00 | 0 | 16731:00 | 0
5 | 11 | 7948:00 | 0 | 16732:00 | 0
6 | 11 | 7949:00 | 0 | 16733:00 | 0
7 | 11 | 7950:00 | 0 | 16734:00 | 0
8 | 11 | 7951:00 | 11.7993 | 16735:00 | 11.7403
9 | 11 | 7952:00 | 47.2175 | 16736:00 | 46.9814
10 | 11 | 7953:00 | 58.9166 | 16737:00 | 58.622
11 | 11 | 7954:00 | 57.034 | 16738:00 | 56.7489
12 | 11 | 7955:00 | 49.9501 | 16739:00 | 49.7003
13 | 11 | 7956:00 | 48.081 | 16740:00 | 47.8406
14 | 11 | 7957:00 | 51.8061 | 16741:00 | 51.5471
15 | 11 | 7958:00 | 50.4441 | 16742:00 | 50.1919
16 | 11 | 7959:00 | 36.7802 | 16743:00 | 36.5963
17 | 11 | 7960:00 | 6.8615 | 16744:00 | 6.8272
18 | 11 | 7961:00 | 0 | 16745:00 | 0
19 | 11 | 7962:00 | 0 | 16746:00 | 0
20 | 11 | 7963:00 | 0 | 16747:00 | 0
21 | 11 | 7964:00 | 0 | 16748:00 | 0
22 | 11 | 7965:00 | 0 | 16749:00 | 0
23 | 11 | 7966:00 | 0 | 16750:00 | 0
24 | 11 | 7967:00 | 0 | 16751:00 | 0
1 | 11 | 7968:00 | 0 | 16752:00 | 0
2 | 11 | 7969:00 | 0 | 16753:00 | 0
3 | 11 | 7970:00 | 0 | 16754:00 | 0
4 | 11 | 7971:00 | 0 | 16755:00 | 0
5 | 11 | 7972:00 | 0 | 16756:00 | 0
6 | 11 | 7973:00 | 0 | 16757:00 | 0
7 | 11 | 7974:00 | 0 | 16758:00 | 0
8 | 11 | 7975:00 | 9.5759 | 16759:00 | 9.528
9 | 11 | 7976:00 | 40.0012 | 16760:00 | 39.8012
10 | 11 | 7977:00 | 50.5709 | 16761:00 | 50.318
11 | 11 | 7978:00 | 49.2278 | 16762:00 | 48.9817
12 | 11 | 7979:00 | 48.7065 | 16763:00 | 48.463
13 | 11 | 7980:00 | 49.1308 | 16764:00 | 48.8852
14 | 11 | 7981:00 | 51.8987 | 16765:00 | 51.6392
15 | 11 | 7982:00 | 49.6908 | 16766:00 | 49.4423
16 | 11 | 7983:00 | 36.5267 | 16767:00 | 36.3441
17 | 11 | 7984:00 | 6.5013 | 16768:00 | 6.4688
18 | 11 | 7985:00 | 0 | 16769:00 | 0
19 | 11 | 7986:00 | 0 | 16770:00 | 0
20 | 11 | 7987:00 | 0 | 16771:00 | 0
21 | 11 | 7988:00 | 0 | 16772:00 | 0
22 | 11 | 7989:00 | 0 | 16773:00 | 0
23 | 11 | 7990:00 | 0 | 16774:00 | 0
24 | 11 | 7991:00 | 0 | 16775:00 | 0
1 | 11 | 7992:00 | 0 | 16776:00 | 0
2 | 11 | 7993:00 | 0 | 16777:00 | 0
3 | 11 | 7994:00 | 0 | 16778:00 | 0
4 | 11 | 7995:00 | 0 | 16779:00 | 0
5 | 11 | 7996:00 | 0 | 16780:00 | 0
6 | 11 | 7997:00 | 0 | 16781:00 | 0
7 | 11 | 7998:00 | 0 | 16782:00 | 0
8 | 11 | 7999:00 | 9.0204 | 16783:00 | 8.9753
9 | 11 | 8000:00 | 39.5772 | 16784:00 | 39.3793
10 | 11 | 8001:00 | 54.956 | 16785:00 | 54.6812
11 | 11 | 8002:00 | 52.474 | 16786:00 | 52.2117
12 | 11 | 8003:00 | 50.1547 | 16787:00 | 49.904
13 | 11 | 8004:00 | 48.1348 | 16788:00 | 47.8942
14 | 11 | 8005:00 | 48.4151 | 16789:00 | 48.173
15 | 11 | 8006:00 | 52.2919 | 16790:00 | 52.0304
16 | 11 | 8007:00 | 37.911 | 16791:00 | 37.7214
17 | 11 | 8008:00 | 6.7499 | 16792:00 | 6.7162
18 | 11 | 8009:00 | 0 | 16793:00 | 0
19 | 11 | 8010:00 | 0 | 16794:00 | 0
20 | 11 | 8011:00 | 0 | 16795:00 | 0
21 | 11 | 8012:00 | 0 | 16796:00 | 0
22 | 11 | 8013:00 | 0 | 16797:00 | 0
23 | 11 | 8014:00 | 0 | 16798:00 | 0
24 | 11 | 8015:00 | 0 | 16799:00 | 0
1 | 11 | 8016:00 | 0 | 16800:00 | 0
2 | 11 | 8017:00 | 0 | 16801:00 | 0
3 | 11 | 8018:00 | 0 | 16802:00 | 0
4 | 11 | 8019:00 | 0 | 16803:00 | 0
5 | 11 | 8020:00 | 0 | 16804:00 | 0
6 | 11 | 8021:00 | 0 | 16805:00 | 0
7 | 11 | 8022:00 | 0 | 16806:00 | 0
8 | 11 | 8023:00 | 10.3651 | 16807:00 | 10.3133
9 | 11 | 8024:00 | 48.7663 | 16808:00 | 48.5225
10 | 11 | 8025:00 | 67.0759 | 16809:00 | 66.7405
11 | 11 | 8026:00 | 65.275 | 16810:00 | 64.9487
12 | 11 | 8027:00 | 62.2138 | 16811:00 | 61.9027
13 | 11 | 8028:00 | 63.7621 | 16812:00 | 63.4433
14 | 11 | 8029:00 | 63.8596 | 16813:00 | 63.5403
15 | 11 | 8030:00 | 63.936 | 16814:00 | 63.6164
16 | 11 | 8031:00 | 44.7626 | 16815:00 | 44.5388
17 | 11 | 8032:00 | 8.1057 | 16816:00 | 8.0652
18 | 11 | 8033:00 | 0 | 16817:00 | 0
19 | 11 | 8034:00 | 0 | 16818:00 | 0
20 | 11 | 8035:00 | 0 | 16819:00 | 0
21 | 11 | 8036:00 | 0 | 16820:00 | 0
22 | 11 | 8037:00 | 0 | 16821:00 | 0
23 | 11 | 8038:00 | 0 | 16822:00 | 0
24 | 11 | 8039:00 | 0 | 16823:00 | 0
1 | 11 | 8040:00 | 0 | 16824:00 | 0
2 | 11 | 8041:00 | 0 | 16825:00 | 0
3 | 11 | 8042:00 | 0 | 16826:00 | 0
4 | 11 | 8043:00 | 0 | 16827:00 | 0
5 | 11 | 8044:00 | 0 | 16828:00 | 0
6 | 11 | 8045:00 | 0 | 16829:00 | 0
7 | 11 | 8046:00 | 0 | 16830:00 | 0
8 | 11 | 8047:00 | 7.8897 | 16831:00 | 7.8503
9 | 11 | 8048:00 | 37.4286 | 16832:00 | 37.2414
10 | 11 | 8049:00 | 51.5834 | 16833:00 | 51.3254
11 | 11 | 8050:00 | 53.2122 | 16834:00 | 52.9462
12 | 11 | 8051:00 | 52.2173 | 16835:00 | 51.9562
13 | 11 | 8052:00 | 50.4827 | 16836:00 | 50.2303
14 | 11 | 8053:00 | 53.6124 | 16837:00 | 53.3443
15 | 11 | 8054:00 | 54.1103 | 16838:00 | 53.8397
16 | 11 | 8055:00 | 38.6288 | 16839:00 | 38.4357
17 | 11 | 8056:00 | 6.738 | 16840:00 | 6.7043
18 | 11 | 8057:00 | 0 | 16841:00 | 0
19 | 11 | 8058:00 | 0 | 16842:00 | 0
20 | 11 | 8059:00 | 0 | 16843:00 | 0
21 | 11 | 8060:00 | 0 | 16844:00 | 0
22 | 11 | 8061:00 | 0 | 16845:00 | 0
23 | 11 | 8062:00 | 0 | 16846:00 | 0
24 | 11 | 8063:00 | 0 | 16847:00 | 0
1 | 12 | 8064:00 | 0 | 16848:00 | 0
2 | 12 | 8065:00 | 0 | 16849:00 | 0
3 | 12 | 8066:00 | 0 | 16850:00 | 0
4 | 12 | 8067:00 | 0 | 16851:00 | 0
5 | 12 | 8068:00 | 0 | 16852:00 | 0
6 | 12 | 8069:00 | 0 | 16853:00 | 0
7 | 12 | 8070:00 | 0 | 16854:00 | 0
8 | 12 | 8071:00 | 6.9376 | 16855:00 | 6.9029
9 | 12 | 8072:00 | 32.069 | 16856:00 | 31.9086
10 | 12 | 8073:00 | 43.4179 | 16857:00 | 43.2008
11 | 12 | 8074:00 | 44.2541 | 16858:00 | 44.0328
12 | 12 | 8075:00 | 44.5293 | 16859:00 | 44.3067
13 | 12 | 8076:00 | 42.839 | 16860:00 | 42.6248
14 | 12 | 8077:00 | 46.7911 | 16861:00 | 46.5572
15 | 12 | 8078:00 | 44.3396 | 16862:00 | 44.1179
16 | 12 | 8079:00 | 31.3178 | 16863:00 | 31.1612
17 | 12 | 8080:00 | 5.5887 | 16864:00 | 5.5608
18 | 12 | 8081:00 | 0 | 16865:00 | 0
19 | 12 | 8082:00 | 0 | 16866:00 | 0
20 | 12 | 8083:00 | 0 | 16867:00 | 0
21 | 12 | 8084:00 | 0 | 16868:00 | 0
22 | 12 | 8085:00 | 0 | 16869:00 | 0
23 | 12 | 8086:00 | 0 | 16870:00 | 0
24 | 12 | 8087:00 | 0 | 16871:00 | 0
1 | 12 | 8088:00 | 0 | 16872:00 | 0
2 | 12 | 8089:00 | 0 | 16873:00 | 0
3 | 12 | 8090:00 | 0 | 16874:00 | 0
4 | 12 | 8091:00 | 0 | 16875:00 | 0
5 | 12 | 8092:00 | 0 | 16876:00 | 0
6 | 12 | 8093:00 | 0 | 16877:00 | 0
7 | 12 | 8094:00 | 0 | 16878:00 | 0
8 | 12 | 8095:00 | 6.4546 | 16879:00 | 6.4223
9 | 12 | 8096:00 | 34.5312 | 16880:00 | 34.3586
10 | 12 | 8097:00 | 46.2632 | 16881:00 | 46.0318
11 | 12 | 8098:00 | 45.4804 | 16882:00 | 45.253
12 | 12 | 8099:00 | 45.4403 | 16883:00 | 45.2131
13 | 12 | 8100:00 | 44.5858 | 16884:00 | 44.3629
14 | 12 | 8101:00 | 48.2947 | 16885:00 | 48.0532
15 | 12 | 8102:00 | 48.6329 | 16886:00 | 48.3897
16 | 12 | 8103:00 | 33.9775 | 16887:00 | 33.8076
17 | 12 | 8104:00 | 5.9261 | 16888:00 | 5.8965
18 | 12 | 8105:00 | 0 | 16889:00 | 0
19 | 12 | 8106:00 | 0 | 16890:00 | 0
20 | 12 | 8107:00 | 0 | 16891:00 | 0
21 | 12 | 8108:00 | 0 | 16892:00 | 0
22 | 12 | 8109:00 | 0 | 16893:00 | 0
23 | 12 | 8110:00 | 0 | 16894:00 | 0
24 | 12 | 8111:00 | 0 | 16895:00 | 0
1 | 12 | 8112:00 | 0 | 16896:00 | 0
2 | 12 | 8113:00 | 0 | 16897:00 | 0
3 | 12 | 8114:00 | 0 | 16898:00 | 0
4 | 12 | 8115:00 | 0 | 16899:00 | 0
5 | 12 | 8116:00 | 0 | 16900:00 | 0
6 | 12 | 8117:00 | 0 | 16901:00 | 0
7 | 12 | 8118:00 | 0 | 16902:00 | 0
8 | 12 | 8119:00 | 7.0156 | 16903:00 | 6.9805
9 | 12 | 8120:00 | 37.5161 | 16904:00 | 37.3285
10 | 12 | 8121:00 | 49.9046 | 16905:00 | 49.6551
11 | 12 | 8122:00 | 48.0752 | 16906:00 | 47.8349
12 | 12 | 8123:00 | 47.382 | 16907:00 | 47.1451
13 | 12 | 8124:00 | 47.2742 | 16908:00 | 47.0378
14 | 12 | 8125:00 | 48.0181 | 16909:00 | 47.778
15 | 12 | 8126:00 | 48.4809 | 16910:00 | 48.2385
16 | 12 | 8127:00 | 35.8976 | 16911:00 | 35.7182
17 | 12 | 8128:00 | 5.984 | 16912:00 | 5.9541
18 | 12 | 8129:00 | 0 | 16913:00 | 0
19 | 12 | 8130:00 | 0 | 16914:00 | 0
20 | 12 | 8131:00 | 0 | 16915:00 | 0
21 | 12 | 8132:00 | 0 | 16916:00 | 0
22 | 12 | 8133:00 | 0 | 16917:00 | 0
23 | 12 | 8134:00 | 0 | 16918:00 | 0
24 | 12 | 8135:00 | 0 | 16919:00 | 0
1 | 12 | 8136:00 | 0 | 16920:00 | 0
2 | 12 | 8137:00 | 0 | 16921:00 | 0
3 | 12 | 8138:00 | 0 | 16922:00 | 0
4 | 12 | 8139:00 | 0 | 16923:00 | 0
5 | 12 | 8140:00 | 0 | 16924:00 | 0
6 | 12 | 8141:00 | 0 | 16925:00 | 0
7 | 12 | 8142:00 | 0 | 16926:00 | 0
8 | 12 | 8143:00 | 7.0011 | 16927:00 | 6.9661
9 | 12 | 8144:00 | 34.2203 | 16928:00 | 34.0492
10 | 12 | 8145:00 | 45.1601 | 16929:00 | 44.9343
11 | 12 | 8146:00 | 47.1976 | 16930:00 | 46.9616
12 | 12 | 8147:00 | 47.6153 | 16931:00 | 47.3773
13 | 12 | 8148:00 | 46.2766 | 16932:00 | 46.0452
14 | 12 | 8149:00 | 48.4994 | 16933:00 | 48.2569
15 | 12 | 8150:00 | 53.3389 | 16934:00 | 53.0722
16 | 12 | 8151:00 | 37.5896 | 16935:00 | 37.4016
17 | 12 | 8152:00 | 6.2215 | 16936:00 | 6.1904
18 | 12 | 8153:00 | 0 | 16937:00 | 0
19 | 12 | 8154:00 | 0 | 16938:00 | 0
20 | 12 | 8155:00 | 0 | 16939:00 | 0
21 | 12 | 8156:00 | 0 | 16940:00 | 0
22 | 12 | 8157:00 | 0 | 16941:00 | 0
23 | 12 | 8158:00 | 0 | 16942:00 | 0
24 | 12 | 8159:00 | 0 | 16943:00 | 0
1 | 12 | 8160:00 | 0 | 16944:00 | 0
2 | 12 | 8161:00 | 0 | 16945:00 | 0
3 | 12 | 8162:00 | 0 | 16946:00 | 0
4 | 12 | 8163:00 | 0 | 16947:00 | 0
5 | 12 | 8164:00 | 0 | 16948:00 | 0
6 | 12 | 8165:00 | 0 | 16949:00 | 0
7 | 12 | 8166:00 | 0 | 16950:00 | 0
8 | 12 | 8167:00 | 7.2575 | 16951:00 | 7.2212
9 | 12 | 8168:00 | 41.3852 | 16952:00 | 41.1783
10 | 12 | 8169:00 | 60.2644 | 16953:00 | 59.9631
11 | 12 | 8170:00 | 60.4589 | 16954:00 | 60.1566
12 | 12 | 8171:00 | 57.2217 | 16955:00 | 56.9356
13 | 12 | 8172:00 | 56.8635 | 16956:00 | 56.5792
14 | 12 | 8173:00 | 58.8109 | 16957:00 | 58.5169
15 | 12 | 8174:00 | 62.098 | 16958:00 | 61.7875
16 | 12 | 8175:00 | 44.6991 | 16959:00 | 44.4756
17 | 12 | 8176:00 | 7.412 | 16960:00 | 7.375
18 | 12 | 8177:00 | 0 | 16961:00 | 0
19 | 12 | 8178:00 | 0 | 16962:00 | 0
20 | 12 | 8179:00 | 0 | 16963:00 | 0
21 | 12 | 8180:00 | 0 | 16964:00 | 0
22 | 12 | 8181:00 | 0 | 16965:00 | 0
23 | 12 | 8182:00 | 0 | 16966:00 | 0
24 | 12 | 8183:00 | 0 | 16967:00 | 0
1 | 12 | 8184:00 | 0 | 16968:00 | 0
2 | 12 | 8185:00 | 0 | 16969:00 | 0
3 | 12 | 8186:00 | 0 | 16970:00 | 0
4 | 12 | 8187:00 | 0 | 16971:00 | 0
5 | 12 | 8188:00 | 0 | 16972:00 | 0
6 | 12 | 8189:00 | 0 | 16973:00 | 0
7 | 12 | 8190:00 | 0 | 16974:00 | 0
8 | 12 | 8191:00 | 5.2747 | 16975:00 | 5.2483
9 | 12 | 8192:00 | 30.6553 | 16976:00 | 30.502
10 | 12 | 8193:00 | 45.0271 | 16977:00 | 44.8019
11 | 12 | 8194:00 | 48.9624 | 16978:00 | 48.7176
12 | 12 | 8195:00 | 48.2105 | 16979:00 | 47.9694
13 | 12 | 8196:00 | 46.5438 | 16980:00 | 46.311
14 | 12 | 8197:00 | 46.9669 | 16981:00 | 46.732
15 | 12 | 8198:00 | 45.7763 | 16982:00 | 45.5474
16 | 12 | 8199:00 | 34.1864 | 16983:00 | 34.0155
17 | 12 | 8200:00 | 5.6096 | 16984:00 | 5.5816
18 | 12 | 8201:00 | 0 | 16985:00 | 0
19 | 12 | 8202:00 | 0 | 16986:00 | 0
20 | 12 | 8203:00 | 0 | 16987:00 | 0
21 | 12 | 8204:00 | 0 | 16988:00 | 0
22 | 12 | 8205:00 | 0 | 16989:00 | 0
23 | 12 | 8206:00 | 0 | 16990:00 | 0
24 | 12 | 8207:00 | 0 | 16991:00 | 0
1 | 12 | 8208:00 | 0 | 16992:00 | 0
2 | 12 | 8209:00 | 0 | 16993:00 | 0
3 | 12 | 8210:00 | 0 | 16994:00 | 0
4 | 12 | 8211:00 | 0 | 16995:00 | 0
5 | 12 | 8212:00 | 0 | 16996:00 | 0
6 | 12 | 8213:00 | 0 | 16997:00 | 0
7 | 12 | 8214:00 | 0 | 16998:00 | 0
8 | 12 | 8215:00 | 6.4538 | 16999:00 | 6.4215
9 | 12 | 8216:00 | 37.7547 | 17000:00 | 37.5659
10 | 12 | 8217:00 | 51.785 | 17001:00 | 51.526
11 | 12 | 8218:00 | 51.9826 | 17002:00 | 51.7227
12 | 12 | 8219:00 | 52.2794 | 17003:00 | 52.018
13 | 12 | 8220:00 | 50.5367 | 17004:00 | 50.284
14 | 12 | 8221:00 | 46.2485 | 17005:00 | 46.0172
15 | 12 | 8222:00 | 43.4608 | 17006:00 | 43.2435
16 | 12 | 8223:00 | 32.0354 | 17007:00 | 31.8752
17 | 12 | 8224:00 | 5.3424 | 17008:00 | 5.3156
18 | 12 | 8225:00 | 0 | 17009:00 | 0
19 | 12 | 8226:00 | 0 | 17010:00 | 0
20 | 12 | 8227:00 | 0 | 17011:00 | 0
21 | 12 | 8228:00 | 0 | 17012:00 | 0
22 | 12 | 8229:00 | 0 | 17013:00 | 0
23 | 12 | 8230:00 | 0 | 17014:00 | 0
24 | 12 | 8231:00 | 0 | 17015:00 | 0
1 | 12 | 8232:00 | 0 | 17016:00 | 0
2 | 12 | 8233:00 | 0 | 17017:00 | 0
3 | 12 | 8234:00 | 0 | 17018:00 | 0
4 | 12 | 8235:00 | 0 | 17019:00 | 0
5 | 12 | 8236:00 | 0 | 17020:00 | 0
6 | 12 | 8237:00 | 0 | 17021:00 | 0
7 | 12 | 8238:00 | 0 | 17022:00 | 0
8 | 12 | 8239:00 | 5.878 | 17023:00 | 5.8486
9 | 12 | 8240:00 | 35.2522 | 17024:00 | 35.076
10 | 12 | 8241:00 | 49.1819 | 17025:00 | 48.936
11 | 12 | 8242:00 | 49.316 | 17026:00 | 49.0694
12 | 12 | 8243:00 | 45.7096 | 17027:00 | 45.481
13 | 12 | 8244:00 | 46.9234 | 17028:00 | 46.6888
14 | 12 | 8245:00 | 52.1 | 17029:00 | 51.8395
15 | 12 | 8246:00 | 57.8779 | 17030:00 | 57.5885
16 | 12 | 8247:00 | 42.0822 | 17031:00 | 41.8718
17 | 12 | 8248:00 | 6.744 | 17032:00 | 6.7103
18 | 12 | 8249:00 | 0 | 17033:00 | 0
19 | 12 | 8250:00 | 0 | 17034:00 | 0
20 | 12 | 8251:00 | 0 | 17035:00 | 0
21 | 12 | 8252:00 | 0 | 17036:00 | 0
22 | 12 | 8253:00 | 0 | 17037:00 | 0
23 | 12 | 8254:00 | 0 | 17038:00 | 0
24 | 12 | 8255:00 | 0 | 17039:00 | 0
1 | 12 | 8256:00 | 0 | 17040:00 | 0
2 | 12 | 8257:00 | 0 | 17041:00 | 0
3 | 12 | 8258:00 | 0 | 17042:00 | 0
4 | 12 | 8259:00 | 0 | 17043:00 | 0
5 | 12 | 8260:00 | 0 | 17044:00 | 0
6 | 12 | 8261:00 | 0 | 17045:00 | 0
7 | 12 | 8262:00 | 0 | 17046:00 | 0
8 | 12 | 8263:00 | 5.0836 | 17047:00 | 5.0582
9 | 12 | 8264:00 | 31.5076 | 17048:00 | 31.35
10 | 12 | 8265:00 | 47.7632 | 17049:00 | 47.5244
11 | 12 | 8266:00 | 47.8863 | 17050:00 | 47.6469
12 | 12 | 8267:00 | 47.7121 | 17051:00 | 47.4735
13 | 12 | 8268:00 | 46.651 | 17052:00 | 46.4177
14 | 12 | 8269:00 | 45.7964 | 17053:00 | 45.5674
15 | 12 | 8270:00 | 46.1554 | 17054:00 | 45.9246
16 | 12 | 8271:00 | 33.4466 | 17055:00 | 33.2793
17 | 12 | 8272:00 | 6.0147 | 17056:00 | 5.9847
18 | 12 | 8273:00 | 0 | 17057:00 | 0
19 | 12 | 8274:00 | 0 | 17058:00 | 0
20 | 12 | 8275:00 | 0 | 17059:00 | 0
21 | 12 | 8276:00 | 0 | 17060:00 | 0
22 | 12 | 8277:00 | 0 | 17061:00 | 0
23 | 12 | 8278:00 | 0 | 17062:00 | 0
24 | 12 | 8279:00 | 0 | 17063:00 | 0
1 | 12 | 8280:00 | 0 | 17064:00 | 0
2 | 12 | 8281:00 | 0 | 17065:00 | 0
3 | 12 | 8282:00 | 0 | 17066:00 | 0
4 | 12 | 8283:00 | 0 | 17067:00 | 0
5 | 12 | 8284:00 | 0 | 17068:00 | 0
6 | 12 | 8285:00 | 0 | 17069:00 | 0
7 | 12 | 8286:00 | 0 | 17070:00 | 0
8 | 12 | 8287:00 | 5.3651 | 17071:00 | 5.3383
9 | 12 | 8288:00 | 31.5022 | 17072:00 | 31.3447
10 | 12 | 8289:00 | 48.471 | 17073:00 | 48.2287
11 | 12 | 8290:00 | 52.6628 | 17074:00 | 52.3995
12 | 12 | 8291:00 | 53.6071 | 17075:00 | 53.3391
13 | 12 | 8292:00 | 52.6925 | 17076:00 | 52.429
14 | 12 | 8293:00 | 54.786 | 17077:00 | 54.5121
15 | 12 | 8294:00 | 54.5265 | 17078:00 | 54.2539
16 | 12 | 8295:00 | 37.9142 | 17079:00 | 37.7246
17 | 12 | 8296:00 | 6.7273 | 17080:00 | 6.6937
18 | 12 | 8297:00 | 0 | 17081:00 | 0
19 | 12 | 8298:00 | 0 | 17082:00 | 0
20 | 12 | 8299:00 | 0 | 17083:00 | 0
21 | 12 | 8300:00 | 0 | 17084:00 | 0
22 | 12 | 8301:00 | 0 | 17085:00 | 0
23 | 12 | 8302:00 | 0 | 17086:00 | 0
24 | 12 | 8303:00 | 0 | 17087:00 | 0
1 | 12 | 8304:00 | 0 | 17088:00 | 0
2 | 12 | 8305:00 | 0 | 17089:00 | 0
3 | 12 | 8306:00 | 0 | 17090:00 | 0
4 | 12 | 8307:00 | 0 | 17091:00 | 0
5 | 12 | 8308:00 | 0 | 17092:00 | 0
6 | 12 | 8309:00 | 0 | 17093:00 | 0
7 | 12 | 8310:00 | 0 | 17094:00 | 0
8 | 12 | 8311:00 | 3.2399 | 17095:00 | 3.2237
9 | 12 | 8312:00 | 22.0995 | 17096:00 | 21.989
10 | 12 | 8313:00 | 31.9111 | 17097:00 | 31.7515
11 | 12 | 8314:00 | 33.3857 | 17098:00 | 33.2188
12 | 12 | 8315:00 | 35.9197 | 17099:00 | 35.7401
13 | 12 | 8316:00 | 35.263 | 17100:00 | 35.0866
14 | 12 | 8317:00 | 34.9007 | 17101:00 | 34.7262
15 | 12 | 8318:00 | 33.0333 | 17102:00 | 32.8681
16 | 12 | 8319:00 | 21.885 | 17103:00 | 21.7756
17 | 12 | 8320:00 | 4.3355 | 17104:00 | 4.3139
18 | 12 | 8321:00 | 0 | 17105:00 | 0
19 | 12 | 8322:00 | 0 | 17106:00 | 0
20 | 12 | 8323:00 | 0 | 17107:00 | 0
21 | 12 | 8324:00 | 0 | 17108:00 | 0
22 | 12 | 8325:00 | 0 | 17109:00 | 0
23 | 12 | 8326:00 | 0 | 17110:00 | 0
24 | 12 | 8327:00 | 0 | 17111:00 | 0
1 | 12 | 8328:00 | 0 | 17112:00 | 0
2 | 12 | 8329:00 | 0 | 17113:00 | 0
3 | 12 | 8330:00 | 0 | 17114:00 | 0
4 | 12 | 8331:00 | 0 | 17115:00 | 0
5 | 12 | 8332:00 | 0 | 17116:00 | 0
6 | 12 | 8333:00 | 0 | 17117:00 | 0
7 | 12 | 8334:00 | 0 | 17118:00 | 0
8 | 12 | 8335:00 | 3.9719 | 17119:00 | 3.9521
9 | 12 | 8336:00 | 27.511 | 17120:00 | 27.3734
10 | 12 | 8337:00 | 45.8966 | 17121:00 | 45.6671
11 | 12 | 8338:00 | 44.7094 | 17122:00 | 44.4859
12 | 12 | 8339:00 | 47.6002 | 17123:00 | 47.3622
13 | 12 | 8340:00 | 47.1437 | 17124:00 | 46.908
14 | 12 | 8341:00 | 44.7431 | 17125:00 | 44.5194
15 | 12 | 8342:00 | 44.9959 | 17126:00 | 44.7709
16 | 12 | 8343:00 | 33.5615 | 17127:00 | 33.3937
17 | 12 | 8344:00 | 6.2079 | 17128:00 | 6.1769
18 | 12 | 8345:00 | 0 | 17129:00 | 0
19 | 12 | 8346:00 | 0 | 17130:00 | 0
20 | 12 | 8347:00 | 0 | 17131:00 | 0
21 | 12 | 8348:00 | 0 | 17132:00 | 0
22 | 12 | 8349:00 | 0 | 17133:00 | 0
23 | 12 | 8350:00 | 0 | 17134:00 | 0
24 | 12 | 8351:00 | 0 | 17135:00 | 0
1 | 12 | 8352:00 | 0 | 17136:00 | 0
2 | 12 | 8353:00 | 0 | 17137:00 | 0
3 | 12 | 8354:00 | 0 | 17138:00 | 0
4 | 12 | 8355:00 | 0 | 17139:00 | 0
5 | 12 | 8356:00 | 0 | 17140:00 | 0
6 | 12 | 8357:00 | 0 | 17141:00 | 0
7 | 12 | 8358:00 | 0 | 17142:00 | 0
8 | 12 | 8359:00 | 4.1229 | 17143:00 | 4.1023
9 | 12 | 8360:00 | 32.2081 | 17144:00 | 32.0471
10 | 12 | 8361:00 | 52.3836 | 17145:00 | 52.1217
11 | 12 | 8362:00 | 51.6668 | 17146:00 | 51.4084
12 | 12 | 8363:00 | 49.4379 | 17147:00 | 49.1907
13 | 12 | 8364:00 | 47.879 | 17148:00 | 47.6396
14 | 12 | 8365:00 | 49.7633 | 17149:00 | 49.5145
15 | 12 | 8366:00 | 50.5411 | 17150:00 | 50.2884
16 | 12 | 8367:00 | 36.4832 | 17151:00 | 36.3008
17 | 12 | 8368:00 | 6.6047 | 17152:00 | 6.5717
18 | 12 | 8369:00 | 0 | 17153:00 | 0
19 | 12 | 8370:00 | 0 | 17154:00 | 0
20 | 12 | 8371:00 | 0 | 17155:00 | 0
21 | 12 | 8372:00 | 0 | 17156:00 | 0
22 | 12 | 8373:00 | 0 | 17157:00 | 0
23 | 12 | 8374:00 | 0 | 17158:00 | 0
24 | 12 | 8375:00 | 0 | 17159:00 | 0
1 | 12 | 8376:00 | 0 | 17160:00 | 0
2 | 12 | 8377:00 | 0 | 17161:00 | 0
3 | 12 | 8378:00 | 0 | 17162:00 | 0
4 | 12 | 8379:00 | 0 | 17163:00 | 0
5 | 12 | 8380:00 | 0 | 17164:00 | 0
6 | 12 | 8381:00 | 0 | 17165:00 | 0
7 | 12 | 8382:00 | 0 | 17166:00 | 0
8 | 12 | 8383:00 | 2.9993 | 17167:00 | 2.9843
9 | 12 | 8384:00 | 21.1302 | 17168:00 | 21.0246
10 | 12 | 8385:00 | 35.2998 | 17169:00 | 35.1233
11 | 12 | 8386:00 | 36.2792 | 17170:00 | 36.0979
12 | 12 | 8387:00 | 37.7935 | 17171:00 | 37.6046
13 | 12 | 8388:00 | 37.9284 | 17172:00 | 37.7388
14 | 12 | 8389:00 | 39.1392 | 17173:00 | 38.9435
15 | 12 | 8390:00 | 40.6145 | 17174:00 | 40.4114
16 | 12 | 8391:00 | 28.2738 | 17175:00 | 28.1324
17 | 12 | 8392:00 | 5.1427 | 17176:00 | 5.117
18 | 12 | 8393:00 | 0 | 17177:00 | 0
19 | 12 | 8394:00 | 0 | 17178:00 | 0
20 | 12 | 8395:00 | 0 | 17179:00 | 0
21 | 12 | 8396:00 | 0 | 17180:00 | 0
22 | 12 | 8397:00 | 0 | 17181:00 | 0
23 | 12 | 8398:00 | 0 | 17182:00 | 0
24 | 12 | 8399:00 | 0 | 17183:00 | 0
1 | 12 | 8400:00 | 0 | 17184:00 | 0
2 | 12 | 8401:00 | 0 | 17185:00 | 0
3 | 12 | 8402:00 | 0 | 17186:00 | 0
4 | 12 | 8403:00 | 0 | 17187:00 | 0
5 | 12 | 8404:00 | 0 | 17188:00 | 0
6 | 12 | 8405:00 | 0 | 17189:00 | 0
7 | 12 | 8406:00 | 0 | 17190:00 | 0
8 | 12 | 8407:00 | 4.5349 | 17191:00 | 4.5123
9 | 12 | 8408:00 | 32.3772 | 17192:00 | 32.2153
10 | 12 | 8409:00 | 50.2477 | 17193:00 | 49.9965
11 | 12 | 8410:00 | 52.8277 | 17194:00 | 52.5635
12 | 12 | 8411:00 | 50.6063 | 17195:00 | 50.3533
13 | 12 | 8412:00 | 50.1176 | 17196:00 | 49.867
14 | 12 | 8413:00 | 52.9806 | 17197:00 | 52.7157
15 | 12 | 8414:00 | 51.5433 | 17198:00 | 51.2856
16 | 12 | 8415:00 | 36.6328 | 17199:00 | 36.4497
17 | 12 | 8416:00 | 7.0307 | 17200:00 | 6.9956
18 | 12 | 8417:00 | 0 | 17201:00 | 0
19 | 12 | 8418:00 | 0 | 17202:00 | 0
20 | 12 | 8419:00 | 0 | 17203:00 | 0
21 | 12 | 8420:00 | 0 | 17204:00 | 0
22 | 12 | 8421:00 | 0 | 17205:00 | 0
23 | 12 | 8422:00 | 0 | 17206:00 | 0
24 | 12 | 8423:00 | 0 | 17207:00 | 0
1 | 12 | 8424:00 | 0 | 17208:00 | 0
2 | 12 | 8425:00 | 0 | 17209:00 | 0
3 | 12 | 8426:00 | 0 | 17210:00 | 0
4 | 12 | 8427:00 | 0 | 17211:00 | 0
5 | 12 | 8428:00 | 0 | 17212:00 | 0
6 | 12 | 8429:00 | 0 | 17213:00 | 0
7 | 12 | 8430:00 | 0 | 17214:00 | 0
8 | 12 | 8431:00 | 4.3841 | 17215:00 | 4.3622
9 | 12 | 8432:00 | 36.4862 | 17216:00 | 36.3038
10 | 12 | 8433:00 | 54.3709 | 17217:00 | 54.099
11 | 12 | 8434:00 | 51.0039 | 17218:00 | 50.7488
12 | 12 | 8435:00 | 49.1645 | 17219:00 | 48.9187
13 | 12 | 8436:00 | 50.1452 | 17220:00 | 49.8945
14 | 12 | 8437:00 | 50.9295 | 17221:00 | 50.6749
15 | 12 | 8438:00 | 53.6253 | 17222:00 | 53.3571
16 | 12 | 8439:00 | 36.8305 | 17223:00 | 36.6464
17 | 12 | 8440:00 | 7.1165 | 17224:00 | 7.0809
18 | 12 | 8441:00 | 0 | 17225:00 | 0
19 | 12 | 8442:00 | 0 | 17226:00 | 0
20 | 12 | 8443:00 | 0 | 17227:00 | 0
21 | 12 | 8444:00 | 0 | 17228:00 | 0
22 | 12 | 8445:00 | 0 | 17229:00 | 0
23 | 12 | 8446:00 | 0 | 17230:00 | 0
24 | 12 | 8447:00 | 0 | 17231:00 | 0
1 | 12 | 8448:00 | 0 | 17232:00 | 0
2 | 12 | 8449:00 | 0 | 17233:00 | 0
3 | 12 | 8450:00 | 0 | 17234:00 | 0
4 | 12 | 8451:00 | 0 | 17235:00 | 0
5 | 12 | 8452:00 | 0 | 17236:00 | 0
6 | 12 | 8453:00 | 0 | 17237:00 | 0
7 | 12 | 8454:00 | 0 | 17238:00 | 0
8 | 12 | 8455:00 | 4.2773 | 17239:00 | 4.2559
9 | 12 | 8456:00 | 30.3184 | 17240:00 | 30.1668
10 | 12 | 8457:00 | 47.7957 | 17241:00 | 47.5568
11 | 12 | 8458:00 | 49.8731 | 17242:00 | 49.6238
12 | 12 | 8459:00 | 51.5427 | 17243:00 | 51.285
13 | 12 | 8460:00 | 54.9704 | 17244:00 | 54.6956
14 | 12 | 8461:00 | 55.9575 | 17245:00 | 55.6777
15 | 12 | 8462:00 | 54.2176 | 17246:00 | 53.9465
16 | 12 | 8463:00 | 39.0032 | 17247:00 | 38.8081
17 | 12 | 8464:00 | 7.0531 | 17248:00 | 7.0178
18 | 12 | 8465:00 | 0 | 17249:00 | 0
19 | 12 | 8466:00 | 0 | 17250:00 | 0
20 | 12 | 8467:00 | 0 | 17251:00 | 0
21 | 12 | 8468:00 | 0 | 17252:00 | 0
22 | 12 | 8469:00 | 0 | 17253:00 | 0
23 | 12 | 8470:00 | 0 | 17254:00 | 0
24 | 12 | 8471:00 | 0 | 17255:00 | 0
1 | 12 | 8472:00 | 0 | 17256:00 | 0
2 | 12 | 8473:00 | 0 | 17257:00 | 0
3 | 12 | 8474:00 | 0 | 17258:00 | 0
4 | 12 | 8475:00 | 0 | 17259:00 | 0
5 | 12 | 8476:00 | 0 | 17260:00 | 0
6 | 12 | 8477:00 | 0 | 17261:00 | 0
7 | 12 | 8478:00 | 0 | 17262:00 | 0
8 | 12 | 8479:00 | 3.123 | 17263:00 | 3.1074
9 | 12 | 8480:00 | 25.6398 | 17264:00 | 25.5116
10 | 12 | 8481:00 | 43.1954 | 17265:00 | 42.9794
11 | 12 | 8482:00 | 46.4862 | 17266:00 | 46.2538
12 | 12 | 8483:00 | 46.6725 | 17267:00 | 46.4391
13 | 12 | 8484:00 | 44.0342 | 17268:00 | 43.814
14 | 12 | 8485:00 | 40.399 | 17269:00 | 40.197
15 | 12 | 8486:00 | 39.0293 | 17270:00 | 38.8342
16 | 12 | 8487:00 | 32.1961 | 17271:00 | 32.0352
17 | 12 | 8488:00 | 6.2534 | 17272:00 | 6.2222
18 | 12 | 8489:00 | 0 | 17273:00 | 0
19 | 12 | 8490:00 | 0 | 17274:00 | 0
20 | 12 | 8491:00 | 0 | 17275:00 | 0
21 | 12 | 8492:00 | 0 | 17276:00 | 0
22 | 12 | 8493:00 | 0 | 17277:00 | 0
23 | 12 | 8494:00 | 0 | 17278:00 | 0
24 | 12 | 8495:00 | 0 | 17279:00 | 0
1 | 12 | 8496:00 | 0 | 17280:00 | 0
2 | 12 | 8497:00 | 0 | 17281:00 | 0
3 | 12 | 8498:00 | 0 | 17282:00 | 0
4 | 12 | 8499:00 | 0 | 17283:00 | 0
5 | 12 | 8500:00 | 0 | 17284:00 | 0
6 | 12 | 8501:00 | 0 | 17285:00 | 0
7 | 12 | 8502:00 | 0 | 17286:00 | 0
8 | 12 | 8503:00 | 4.3488 | 17287:00 | 4.3271
9 | 12 | 8504:00 | 33.16 | 17288:00 | 32.9942
10 | 12 | 8505:00 | 47.0545 | 17289:00 | 46.8192
11 | 12 | 8506:00 | 49.1837 | 17290:00 | 48.9378
12 | 12 | 8507:00 | 49.7648 | 17291:00 | 49.516
13 | 12 | 8508:00 | 48.1589 | 17292:00 | 47.9181
14 | 12 | 8509:00 | 50.65 | 17293:00 | 50.3967
15 | 12 | 8510:00 | 52.1168 | 17294:00 | 51.8562
16 | 12 | 8511:00 | 37.2676 | 17295:00 | 37.0813
17 | 12 | 8512:00 | 7.2721 | 17296:00 | 7.2357
18 | 12 | 8513:00 | 0 | 17297:00 | 0
19 | 12 | 8514:00 | 0 | 17298:00 | 0
20 | 12 | 8515:00 | 0 | 17299:00 | 0
21 | 12 | 8516:00 | 0 | 17300:00 | 0
22 | 12 | 8517:00 | 0 | 17301:00 | 0
23 | 12 | 8518:00 | 0 | 17302:00 | 0
24 | 12 | 8519:00 | 0 | 17303:00 | 0
1 | 12 | 8520:00 | 0 | 17304:00 | 0
2 | 12 | 8521:00 | 0 | 17305:00 | 0
3 | 12 | 8522:00 | 0 | 17306:00 | 0
4 | 12 | 8523:00 | 0 | 17307:00 | 0
5 | 12 | 8524:00 | 0 | 17308:00 | 0
6 | 12 | 8525:00 | 0 | 17309:00 | 0
7 | 12 | 8526:00 | 0 | 17310:00 | 0
8 | 12 | 8527:00 | 3.7318 | 17311:00 | 3.7131
9 | 12 | 8528:00 | 31.7288 | 17312:00 | 31.5702
10 | 12 | 8529:00 | 50.9154 | 17313:00 | 50.6608
11 | 12 | 8530:00 | 49.9673 | 17314:00 | 49.7175
12 | 12 | 8531:00 | 46.3422 | 17315:00 | 46.1105
13 | 12 | 8532:00 | 43.8644 | 17316:00 | 43.6451
14 | 12 | 8533:00 | 46.8749 | 17317:00 | 46.6405
15 | 12 | 8534:00 | 50.605 | 17318:00 | 50.3519
16 | 12 | 8535:00 | 37.8419 | 17319:00 | 37.6527
17 | 12 | 8536:00 | 7.2752 | 17320:00 | 7.2388
18 | 12 | 8537:00 | 0 | 17321:00 | 0
19 | 12 | 8538:00 | 0 | 17322:00 | 0
20 | 12 | 8539:00 | 0 | 17323:00 | 0
21 | 12 | 8540:00 | 0 | 17324:00 | 0
22 | 12 | 8541:00 | 0 | 17325:00 | 0
23 | 12 | 8542:00 | 0 | 17326:00 | 0
24 | 12 | 8543:00 | 0 | 17327:00 | 0
1 | 12 | 8544:00 | 0 | 17328:00 | 0
2 | 12 | 8545:00 | 0 | 17329:00 | 0
3 | 12 | 8546:00 | 0 | 17330:00 | 0
4 | 12 | 8547:00 | 0 | 17331:00 | 0
5 | 12 | 8548:00 | 0 | 17332:00 | 0
6 | 12 | 8549:00 | 0 | 17333:00 | 0
7 | 12 | 8550:00 | 0 | 17334:00 | 0
8 | 12 | 8551:00 | 2.966 | 17335:00 | 2.9512
9 | 12 | 8552:00 | 25.8121 | 17336:00 | 25.683
10 | 12 | 8553:00 | 36.3304 | 17337:00 | 36.1487
11 | 12 | 8554:00 | 36.1657 | 17338:00 | 35.9849
12 | 12 | 8555:00 | 37.3877 | 17339:00 | 37.2008
13 | 12 | 8556:00 | 38.0292 | 17340:00 | 37.8391
14 | 12 | 8557:00 | 42.3177 | 17341:00 | 42.1061
15 | 12 | 8558:00 | 44.6719 | 17342:00 | 44.4485
16 | 12 | 8559:00 | 34.0259 | 17343:00 | 33.8558
17 | 12 | 8560:00 | 6.9328 | 17344:00 | 6.8982
18 | 12 | 8561:00 | 0 | 17345:00 | 0
19 | 12 | 8562:00 | 0 | 17346:00 | 0
20 | 12 | 8563:00 | 0 | 17347:00 | 0
21 | 12 | 8564:00 | 0 | 17348:00 | 0
22 | 12 | 8565:00 | 0 | 17349:00 | 0
23 | 12 | 8566:00 | 0 | 17350:00 | 0
24 | 12 | 8567:00 | 0 | 17351:00 | 0
1 | 12 | 8568:00 | 0 | 17352:00 | 0
2 | 12 | 8569:00 | 0 | 17353:00 | 0
3 | 12 | 8570:00 | 0 | 17354:00 | 0
4 | 12 | 8571:00 | 0 | 17355:00 | 0
5 | 12 | 8572:00 | 0 | 17356:00 | 0
6 | 12 | 8573:00 | 0 | 17357:00 | 0
7 | 12 | 8574:00 | 0 | 17358:00 | 0
8 | 12 | 8575:00 | 4.0408 | 17359:00 | 4.0206
9 | 12 | 8576:00 | 34.7528 | 17360:00 | 34.5791
10 | 12 | 8577:00 | 55.0799 | 17361:00 | 54.8045
11 | 12 | 8578:00 | 53.899 | 17362:00 | 53.6295
12 | 12 | 8579:00 | 52.6976 | 17363:00 | 52.4341
13 | 12 | 8580:00 | 49.5715 | 17364:00 | 49.3236
14 | 12 | 8581:00 | 51.2788 | 17365:00 | 51.0224
15 | 12 | 8582:00 | 49.0292 | 17366:00 | 48.784
16 | 12 | 8583:00 | 36.5232 | 17367:00 | 36.3406
17 | 12 | 8584:00 | 7.659 | 17368:00 | 7.6207
18 | 12 | 8585:00 | 0 | 17369:00 | 0
19 | 12 | 8586:00 | 0 | 17370:00 | 0
20 | 12 | 8587:00 | 0 | 17371:00 | 0
21 | 12 | 8588:00 | 0 | 17372:00 | 0
22 | 12 | 8589:00 | 0 | 17373:00 | 0
23 | 12 | 8590:00 | 0 | 17374:00 | 0
24 | 12 | 8591:00 | 0 | 17375:00 | 0
1 | 12 | 8592:00 | 0 | 17376:00 | 0
2 | 12 | 8593:00 | 0 | 17377:00 | 0
3 | 12 | 8594:00 | 0 | 17378:00 | 0
4 | 12 | 8595:00 | 0 | 17379:00 | 0
5 | 12 | 8596:00 | 0 | 17380:00 | 0
6 | 12 | 8597:00 | 0 | 17381:00 | 0
7 | 12 | 8598:00 | 0 | 17382:00 | 0
8 | 12 | 8599:00 | 3.5806 | 17383:00 | 3.5627
9 | 12 | 8600:00 | 30.5629 | 17384:00 | 30.4101
10 | 12 | 8601:00 | 50.33 | 17385:00 | 50.0784
11 | 12 | 8602:00 | 53.9569 | 17386:00 | 53.6871
12 | 12 | 8603:00 | 52.635 | 17387:00 | 52.3718
13 | 12 | 8604:00 | 49.5259 | 17388:00 | 49.2783
14 | 12 | 8605:00 | 53.316 | 17389:00 | 53.0494
15 | 12 | 8606:00 | 58.934 | 17390:00 | 58.6393
16 | 12 | 8607:00 | 41.2264 | 17391:00 | 41.0203
17 | 12 | 8608:00 | 8.4776 | 17392:00 | 8.4352
18 | 12 | 8609:00 | 0 | 17393:00 | 0
19 | 12 | 8610:00 | 0 | 17394:00 | 0
20 | 12 | 8611:00 | 0 | 17395:00 | 0
21 | 12 | 8612:00 | 0 | 17396:00 | 0
22 | 12 | 8613:00 | 0 | 17397:00 | 0
23 | 12 | 8614:00 | 0 | 17398:00 | 0
24 | 12 | 8615:00 | 0 | 17399:00 | 0
1 | 12 | 8616:00 | 0 | 17400:00 | 0
2 | 12 | 8617:00 | 0 | 17401:00 | 0
3 | 12 | 8618:00 | 0 | 17402:00 | 0
4 | 12 | 8619:00 | 0 | 17403:00 | 0
5 | 12 | 8620:00 | 0 | 17404:00 | 0
6 | 12 | 8621:00 | 0 | 17405:00 | 0
7 | 12 | 8622:00 | 0 | 17406:00 | 0
8 | 12 | 8623:00 | 3.2645 | 17407:00 | 3.2481
9 | 12 | 8624:00 | 29.7208 | 17408:00 | 29.5722
10 | 12 | 8625:00 | 50.052 | 17409:00 | 49.8018
11 | 12 | 8626:00 | 49.9765 | 17410:00 | 49.7266
12 | 12 | 8627:00 | 47.9668 | 17411:00 | 47.727
13 | 12 | 8628:00 | 46.5709 | 17412:00 | 46.3381
14 | 12 | 8629:00 | 49.3822 | 17413:00 | 49.1353
15 | 12 | 8630:00 | 47.359 | 17414:00 | 47.1222
16 | 12 | 8631:00 | 37.7002 | 17415:00 | 37.5117
17 | 12 | 8632:00 | 8.248 | 17416:00 | 8.2067
18 | 12 | 8633:00 | 0 | 17417:00 | 0
19 | 12 | 8634:00 | 0 | 17418:00 | 0
20 | 12 | 8635:00 | 0 | 17419:00 | 0
21 | 12 | 8636:00 | 0 | 17420:00 | 0
22 | 12 | 8637:00 | 0 | 17421:00 | 0
23 | 12 | 8638:00 | 0 | 17422:00 | 0
24 | 12 | 8639:00 | 0 | 17423:00 | 0
1 | 12 | 8640:00 | 0 | 17424:00 | 0
2 | 12 | 8641:00 | 0 | 17425:00 | 0
3 | 12 | 8642:00 | 0 | 17426:00 | 0
4 | 12 | 8643:00 | 0 | 17427:00 | 0
5 | 12 | 8644:00 | 0 | 17428:00 | 0
6 | 12 | 8645:00 | 0 | 17429:00 | 0
7 | 12 | 8646:00 | 0 | 17430:00 | 0
8 | 12 | 8647:00 | 3.7126 | 17431:00 | 3.694
9 | 12 | 8648:00 | 33.7774 | 17432:00 | 33.6085
10 | 12 | 8649:00 | 50.8379 | 17433:00 | 50.5837
11 | 12 | 8650:00 | 49.0625 | 17434:00 | 48.8172
12 | 12 | 8651:00 | 48.5506 | 17435:00 | 48.3079
13 | 12 | 8652:00 | 48.1738 | 17436:00 | 47.9329
14 | 12 | 8653:00 | 51.0912 | 17437:00 | 50.8358
15 | 12 | 8654:00 | 50.7548 | 17438:00 | 50.501
16 | 12 | 8655:00 | 35.2312 | 17439:00 | 35.055
17 | 12 | 8656:00 | 7.8588 | 17440:00 | 7.8195
18 | 12 | 8657:00 | 0 | 17441:00 | 0
19 | 12 | 8658:00 | 0 | 17442:00 | 0
20 | 12 | 8659:00 | 0 | 17443:00 | 0
21 | 12 | 8660:00 | 0 | 17444:00 | 0
22 | 12 | 8661:00 | 0 | 17445:00 | 0
23 | 12 | 8662:00 | 0 | 17446:00 | 0
24 | 12 | 8663:00 | 0 | 17447:00 | 0
1 | 12 | 8664:00 | 0 | 17448:00 | 0
2 | 12 | 8665:00 | 0 | 17449:00 | 0
3 | 12 | 8666:00 | 0 | 17450:00 | 0
4 | 12 | 8667:00 | 0 | 17451:00 | 0
5 | 12 | 8668:00 | 0 | 17452:00 | 0
6 | 12 | 8669:00 | 0 | 17453:00 | 0
7 | 12 | 8670:00 | 0 | 17454:00 | 0
8 | 12 | 8671:00 | 2.7408 | 17455:00 | 2.7271
9 | 12 | 8672:00 | 28.4023 | 17456:00 | 28.2603
10 | 12 | 8673:00 | 46.3958 | 17457:00 | 46.1638
11 | 12 | 8674:00 | 46.2065 | 17458:00 | 45.9755
12 | 12 | 8675:00 | 46.6107 | 17459:00 | 46.3776
13 | 12 | 8676:00 | 43.6868 | 17460:00 | 43.4684
14 | 12 | 8677:00 | 42.9889 | 17461:00 | 42.7739
15 | 12 | 8678:00 | 47.6435 | 17462:00 | 47.4053
16 | 12 | 8679:00 | 37.7876 | 17463:00 | 37.5987
17 | 12 | 8680:00 | 8.9333 | 17464:00 | 8.8886
18 | 12 | 8681:00 | 0 | 17465:00 | 0
19 | 12 | 8682:00 | 0 | 17466:00 | 0
20 | 12 | 8683:00 | 0 | 17467:00 | 0
21 | 12 | 8684:00 | 0 | 17468:00 | 0
22 | 12 | 8685:00 | 0 | 17469:00 | 0
23 | 12 | 8686:00 | 0 | 17470:00 | 0
24 | 12 | 8687:00 | 0 | 17471:00 | 0
1 | 12 | 8688:00 | 0 | 17472:00 | 0
2 | 12 | 8689:00 | 0 | 17473:00 | 0
3 | 12 | 8690:00 | 0 | 17474:00 | 0
4 | 12 | 8691:00 | 0 | 17475:00 | 0
5 | 12 | 8692:00 | 0 | 17476:00 | 0
6 | 12 | 8693:00 | 0 | 17477:00 | 0
7 | 12 | 8694:00 | 0 | 17478:00 | 0
8 | 12 | 8695:00 | 3.6222 | 17479:00 | 3.6041
9 | 12 | 8696:00 | 34.0031 | 17480:00 | 33.8331
10 | 12 | 8697:00 | 55.0208 | 17481:00 | 54.7456
11 | 12 | 8698:00 | 58.3036 | 17482:00 | 58.0121
12 | 12 | 8699:00 | 57.3945 | 17483:00 | 57.1076
13 | 12 | 8700:00 | 56.7219 | 17484:00 | 56.4383
14 | 12 | 8701:00 | 56.097 | 17485:00 | 55.8165
15 | 12 | 8702:00 | 56.2675 | 17486:00 | 55.9861
16 | 12 | 8703:00 | 43.3682 | 17487:00 | 43.1514
17 | 12 | 8704:00 | 10.0172 | 17488:00 | 9.9671
18 | 12 | 8705:00 | 0 | 17489:00 | 0
19 | 12 | 8706:00 | 0 | 17490:00 | 0
20 | 12 | 8707:00 | 0 | 17491:00 | 0
21 | 12 | 8708:00 | 0 | 17492:00 | 0
22 | 12 | 8709:00 | 0 | 17493:00 | 0
23 | 12 | 8710:00 | 0 | 17494:00 | 0
24 | 12 | 8711:00 | 0 | 17495:00 | 0
1 | 12 | 8712:00 | 0 | 17496:00 | 0
2 | 12 | 8713:00 | 0 | 17497:00 | 0
3 | 12 | 8714:00 | 0 | 17498:00 | 0
4 | 12 | 8715:00 | 0 | 17499:00 | 0
5 | 12 | 8716:00 | 0 | 17500:00 | 0
6 | 12 | 8717:00 | 0 | 17501:00 | 0
7 | 12 | 8718:00 | 0 | 17502:00 | 0
8 | 12 | 8719:00 | 3.0986 | 17503:00 | 3.0831
9 | 12 | 8720:00 | 26.6186 | 17504:00 | 26.4855
10 | 12 | 8721:00 | 46.9602 | 17505:00 | 46.7254
11 | 12 | 8722:00 | 46.1337 | 17506:00 | 45.903
12 | 12 | 8723:00 | 44.0689 | 17507:00 | 43.8486
13 | 12 | 8724:00 | 44.5837 | 17508:00 | 44.3608
14 | 12 | 8725:00 | 46.7486 | 17509:00 | 46.5149
15 | 12 | 8726:00 | 49.1692 | 17510:00 | 48.9234
16 | 12 | 8727:00 | 41.8259 | 17511:00 | 41.6167
17 | 12 | 8728:00 | 9.515 | 17512:00 | 9.4674
18 | 12 | 8729:00 | 0 | 17513:00 | 0
19 | 12 | 8730:00 | 0 | 17514:00 | 0
20 | 12 | 8731:00 | 0 | 17515:00 | 0
21 | 12 | 8732:00 | 0 | 17516:00 | 0
22 | 12 | 8733:00 | 0 | 17517:00 | 0
23 | 12 | 8734:00 | 0 | 17518:00 | 0
24 | 12 | 8735:00 | 0 | 17519:00 | 0
1 | 12 | 8736:00 | 0 | 17520:00 | 0
2 | 12 | 8737:00 | 0 | 17521:00 | 0
3 | 12 | 8738:00 | 0 | 17522:00 | 0
4 | 12 | 8739:00 | 0 | 17523:00 | 0
5 | 12 | 8740:00 | 0 | 17524:00 | 0
6 | 12 | 8741:00 | 0 | 17525:00 | 0
7 | 12 | 8742:00 | 0 | 17526:00 | 0
8 | 12 | 8743:00 | 3.3115 | 17527:00 | 3.295
9 | 12 | 8744:00 | 31.5727 | 17528:00 | 31.4148
10 | 12 | 8745:00 | 48.4809 | 17529:00 | 48.2385
11 | 12 | 8746:00 | 50.8017 | 17530:00 | 50.5477
12 | 12 | 8747:00 | 47.1545 | 17531:00 | 46.9188
13 | 12 | 8748:00 | 48.695 | 17532:00 | 48.4515
14 | 12 | 8749:00 | 46.8326 | 17533:00 | 46.5985
15 | 12 | 8750:00 | 47.5408 | 17534:00 | 47.303
16 | 12 | 8751:00 | 36.9046 | 17535:00 | 36.72
17 | 12 | 8752:00 | 9.1269 | 17536:00 | 9.0813
18 | 12 | 8753:00 | 0 | 17537:00 | 0
19 | 12 | 8754:00 | 0 | 17538:00 | 0
20 | 12 | 8755:00 | 0 | 17539:00 | 0
21 | 12 | 8756:00 | 0 | 17540:00 | 0
22 | 12 | 8757:00 | 0 | 17541:00 | 0
23 | 12 | 8758:00 | 0 | 17542:00 | 0
24 | 12 | 8759:00 | 0 | 17543:00 | 0
1 | 12 | 8760:00 | 0 | 17544:00 | 0

## P90 Resource Only
Hourly Resource Profile
Enter Generation in P90 MWh for corresponding hours for Year 1 and Year 2 below. Example provided.
|  | Year 1 P90 Energy Quantity | 245219.3735 | Year 2 P90 Energy Quantity | 243993.2763
Bidder ID #
Hour # | Month | Proposal ID #
| EX. | Year 1 Hour | Year 1 Generation (MWh) | Year 2 Hour | Year 2 Generation (MWh)
2 | EXAMPLE | 1:00 | 0 | 8785:00 | 0
2 | 1 | 1:00 | 0 | 8785:00 | 0
|  | 2:00 | 0 | 8786:00 | 0
4 | 1 | 3:00 | 0 | 8787:00 | 0
5 | 1 | 4:00 | 0 | 8788:00 | 0
6 | 1 | 5:00 | 0 | 8789:00 | 0
7 | 1 | 6:00 | 0 | 8790:00 | 0
8 | 1 | 7:00 | 2.6905 | 8791:00 | 2.677
9 | 1 | 8:00 | 27.2238 | 8792:00 | 27.0877
10 | 1 | 9:00 | 45.9185 | 8793:00 | 45.6889
11 | 1 | 10:00 | 45.0715 | 8794:00 | 44.8462
12 | 1 | 11:00 | 45.3447 | 8795:00 | 45.118
13 | 1 | 12:00 | 45.4777 | 8796:00 | 45.2503
14 | 1 | 13:00 | 50.6614 | 8797:00 | 50.4081
15 | 1 | 14:00 | 51.6656 | 8798:00 | 51.4073
16 | 1 | 15:00 | 39.2103 | 8799:00 | 39.0143
17 | 1 | 16:00 | 9.6758 | 8800:00 | 9.6274
18 | 1 | 17:00 | 0 | 8801:00 | 0
19 | 1 | 18:00 | 0 | 8802:00 | 0
20 | 1 | 19:00 | 0 | 8803:00 | 0
21 | 1 | 20:00 | 0 | 8804:00 | 0
22 | 1 | 21:00 | 0 | 8805:00 | 0
23 | 1 | 22:00 | 0 | 8806:00 | 0
24 | 1 | 23:00 | 0 | 8807:00 | 0
1 | 1 | 24:00 | 0 | 8808:00 | 0
2 | 1 | 25:00 | 0 | 8809:00 | 0
3 | 1 | 26:00 | 0 | 8810:00 | 0
4 | 1 | 27:00 | 0 | 8811:00 | 0
5 | 1 | 28:00 | 0 | 8812:00 | 0
6 | 1 | 29:00 | 0 | 8813:00 | 0
7 | 1 | 30:00 | 0 | 8814:00 | 0
8 | 1 | 31:00 | 3.6522 | 8815:00 | 3.634
9 | 1 | 32:00 | 35.2713 | 8816:00 | 35.0949
10 | 1 | 33:00 | 59.1105 | 8817:00 | 58.8149
11 | 1 | 34:00 | 54.5763 | 8818:00 | 54.3034
12 | 1 | 35:00 | 53.8949 | 8819:00 | 53.6254
13 | 1 | 36:00 | 52.3639 | 8820:00 | 52.1021
14 | 1 | 37:00 | 55.0093 | 8821:00 | 54.7342
15 | 1 | 38:00 | 53.4089 | 8822:00 | 53.1418
16 | 1 | 39:00 | 42.1419 | 8823:00 | 41.9312
17 | 1 | 40:00 | 10.7997 | 8824:00 | 10.7457
18 | 1 | 41:00 | 0 | 8825:00 | 0
19 | 1 | 42:00 | 0 | 8826:00 | 0
20 | 1 | 43:00 | 0 | 8827:00 | 0
21 | 1 | 44:00 | 0 | 8828:00 | 0
22 | 1 | 45:00 | 0 | 8829:00 | 0
23 | 1 | 46:00 | 0 | 8830:00 | 0
24 | 1 | 47:00 | 0 | 8831:00 | 0
1 | 1 | 48:00 | 0 | 8832:00 | 0
2 | 1 | 49:00 | 0 | 8833:00 | 0
3 | 1 | 50:00 | 0 | 8834:00 | 0
4 | 1 | 51:00 | 0 | 8835:00 | 0
5 | 1 | 52:00 | 0 | 8836:00 | 0
6 | 1 | 53:00 | 0 | 8837:00 | 0
7 | 1 | 54:00 | 0 | 8838:00 | 0
8 | 1 | 55:00 | 3.8953 | 8839:00 | 3.8759
9 | 1 | 56:00 | 37.8054 | 8840:00 | 37.6163
10 | 1 | 57:00 | 63.9519 | 8841:00 | 63.6321
11 | 1 | 58:00 | 63.5055 | 8842:00 | 63.188
12 | 1 | 59:00 | 59.5636 | 8843:00 | 59.2658
13 | 1 | 60:00 | 56.5702 | 8844:00 | 56.2874
14 | 1 | 61:00 | 61.5303 | 8845:00 | 61.2227
15 | 1 | 62:00 | 65.7076 | 8846:00 | 65.3791
16 | 1 | 63:00 | 53.1638 | 8847:00 | 52.8979
17 | 1 | 64:00 | 13.6742 | 8848:00 | 13.6058
18 | 1 | 65:00 | 0 | 8849:00 | 0
19 | 1 | 66:00 | 0 | 8850:00 | 0
20 | 1 | 67:00 | 0 | 8851:00 | 0
21 | 1 | 68:00 | 0 | 8852:00 | 0
22 | 1 | 69:00 | 0 | 8853:00 | 0
23 | 1 | 70:00 | 0 | 8854:00 | 0
24 | 1 | 71:00 | 0 | 8855:00 | 0
1 | 1 | 72:00 | 0 | 8856:00 | 0
2 | 1 | 73:00 | 0 | 8857:00 | 0
3 | 1 | 74:00 | 0 | 8858:00 | 0
4 | 1 | 75:00 | 0 | 8859:00 | 0
5 | 1 | 76:00 | 0 | 8860:00 | 0
6 | 1 | 77:00 | 0 | 8861:00 | 0
7 | 1 | 78:00 | 0 | 8862:00 | 0
8 | 1 | 79:00 | 3.4224 | 8863:00 | 3.4053
9 | 1 | 80:00 | 30.717 | 8864:00 | 30.5634
10 | 1 | 81:00 | 52.7717 | 8865:00 | 52.5078
11 | 1 | 82:00 | 52.2277 | 8866:00 | 51.9665
12 | 1 | 83:00 | 50.2333 | 8867:00 | 49.9821
13 | 1 | 84:00 | 52.1122 | 8868:00 | 51.8516
14 | 1 | 85:00 | 56.9449 | 8869:00 | 56.6601
15 | 1 | 86:00 | 61.9173 | 8870:00 | 61.6077
16 | 1 | 87:00 | 49.3493 | 8871:00 | 49.1025
17 | 1 | 88:00 | 12.1682 | 8872:00 | 12.1074
18 | 1 | 89:00 | 0 | 8873:00 | 0
19 | 1 | 90:00 | 0 | 8874:00 | 0
20 | 1 | 91:00 | 0 | 8875:00 | 0
21 | 1 | 92:00 | 0 | 8876:00 | 0
22 | 1 | 93:00 | 0 | 8877:00 | 0
23 | 1 | 94:00 | 0 | 8878:00 | 0
24 | 1 | 95:00 | 0 | 8879:00 | 0
1 | 1 | 96:00 | 0 | 8880:00 | 0
2 | 1 | 97:00 | 0 | 8881:00 | 0
3 | 1 | 98:00 | 0 | 8882:00 | 0
4 | 1 | 99:00 | 0 | 8883:00 | 0
5 | 1 | 100:00 | 0 | 8884:00 | 0
6 | 1 | 101:00 | 0 | 8885:00 | 0
7 | 1 | 102:00 | 0 | 8886:00 | 0
8 | 1 | 103:00 | 3.1212 | 8887:00 | 3.1056
9 | 1 | 104:00 | 29.0527 | 8888:00 | 28.9074
10 | 1 | 105:00 | 47.8361 | 8889:00 | 47.5969
11 | 1 | 106:00 | 49.2456 | 8890:00 | 48.9993
12 | 1 | 107:00 | 49.8901 | 8891:00 | 49.6407
13 | 1 | 108:00 | 48.0161 | 8892:00 | 47.776
14 | 1 | 109:00 | 49.4961 | 8893:00 | 49.2486
15 | 1 | 110:00 | 49.7261 | 8894:00 | 49.4775
16 | 1 | 111:00 | 41.5003 | 8895:00 | 41.2927
17 | 1 | 112:00 | 11.9312 | 8896:00 | 11.8716
18 | 1 | 113:00 | 0 | 8897:00 | 0
19 | 1 | 114:00 | 0 | 8898:00 | 0
20 | 1 | 115:00 | 0 | 8899:00 | 0
21 | 1 | 116:00 | 0 | 8900:00 | 0
22 | 1 | 117:00 | 0 | 8901:00 | 0
23 | 1 | 118:00 | 0 | 8902:00 | 0
24 | 1 | 119:00 | 0 | 8903:00 | 0
1 | 1 | 120:00 | 0 | 8904:00 | 0
2 | 1 | 121:00 | 0 | 8905:00 | 0
3 | 1 | 122:00 | 0 | 8906:00 | 0
4 | 1 | 123:00 | 0 | 8907:00 | 0
5 | 1 | 124:00 | 0 | 8908:00 | 0
6 | 1 | 125:00 | 0 | 8909:00 | 0
7 | 1 | 126:00 | 0 | 8910:00 | 0
8 | 1 | 127:00 | 3.6508 | 8911:00 | 3.6326
9 | 1 | 128:00 | 35.8571 | 8912:00 | 35.6779
10 | 1 | 129:00 | 59.4174 | 8913:00 | 59.1204
11 | 1 | 130:00 | 59.1508 | 8914:00 | 58.855
12 | 1 | 131:00 | 58.8118 | 8915:00 | 58.5177
13 | 1 | 132:00 | 57.6337 | 8916:00 | 57.3455
14 | 1 | 133:00 | 60.7595 | 8917:00 | 60.4557
15 | 1 | 134:00 | 59.8064 | 8918:00 | 59.5073
16 | 1 | 135:00 | 51.3009 | 8919:00 | 51.0444
17 | 1 | 136:00 | 14.3333 | 8920:00 | 14.2616
18 | 1 | 137:00 | 0 | 8921:00 | 0
19 | 1 | 138:00 | 0 | 8922:00 | 0
20 | 1 | 139:00 | 0 | 8923:00 | 0
21 | 1 | 140:00 | 0 | 8924:00 | 0
22 | 1 | 141:00 | 0 | 8925:00 | 0
23 | 1 | 142:00 | 0 | 8926:00 | 0
24 | 1 | 143:00 | 0 | 8927:00 | 0
1 | 1 | 144:00 | 0 | 8928:00 | 0
2 | 1 | 145:00 | 0 | 8929:00 | 0
3 | 1 | 146:00 | 0 | 8930:00 | 0
4 | 1 | 147:00 | 0 | 8931:00 | 0
5 | 1 | 148:00 | 0 | 8932:00 | 0
6 | 1 | 149:00 | 0 | 8933:00 | 0
7 | 1 | 150:00 | 0 | 8934:00 | 0
8 | 1 | 151:00 | 3.119 | 8935:00 | 3.1034
9 | 1 | 152:00 | 31.0007 | 8936:00 | 30.8457
10 | 1 | 153:00 | 50.9742 | 8937:00 | 50.7194
11 | 1 | 154:00 | 52.5674 | 8938:00 | 52.3046
12 | 1 | 155:00 | 53.4287 | 8939:00 | 53.1616
13 | 1 | 156:00 | 52.8515 | 8940:00 | 52.5873
14 | 1 | 157:00 | 55.2807 | 8941:00 | 55.0042
15 | 1 | 158:00 | 54.232 | 8942:00 | 53.9608
16 | 1 | 159:00 | 48.3338 | 8943:00 | 48.0921
17 | 1 | 160:00 | 13.3051 | 8944:00 | 13.2386
18 | 1 | 161:00 | 0 | 8945:00 | 0
19 | 1 | 162:00 | 0 | 8946:00 | 0
20 | 1 | 163:00 | 0 | 8947:00 | 0
21 | 1 | 164:00 | 0 | 8948:00 | 0
22 | 1 | 165:00 | 0 | 8949:00 | 0
23 | 1 | 166:00 | 0 | 8950:00 | 0
24 | 1 | 167:00 | 0 | 8951:00 | 0
1 | 1 | 168:00 | 0 | 8952:00 | 0
2 | 1 | 169:00 | 0 | 8953:00 | 0
3 | 1 | 170:00 | 0 | 8954:00 | 0
4 | 1 | 171:00 | 0 | 8955:00 | 0
5 | 1 | 172:00 | 0 | 8956:00 | 0
6 | 1 | 173:00 | 0 | 8957:00 | 0
7 | 1 | 174:00 | 0 | 8958:00 | 0
8 | 1 | 175:00 | 3.271 | 8959:00 | 3.2547
9 | 1 | 176:00 | 28.4422 | 8960:00 | 28.3
10 | 1 | 177:00 | 46.5245 | 8961:00 | 46.2919
11 | 1 | 178:00 | 48.8057 | 8962:00 | 48.5617
12 | 1 | 179:00 | 47.4601 | 8963:00 | 47.2228
13 | 1 | 180:00 | 46.2012 | 8964:00 | 45.9702
14 | 1 | 181:00 | 44.2508 | 8965:00 | 44.0295
15 | 1 | 182:00 | 46.2257 | 8966:00 | 45.9946
16 | 1 | 183:00 | 40.7536 | 8967:00 | 40.5499
17 | 1 | 184:00 | 13.1509 | 8968:00 | 13.0851
18 | 1 | 185:00 | 0 | 8969:00 | 0
19 | 1 | 186:00 | 0 | 8970:00 | 0
20 | 1 | 187:00 | 0 | 8971:00 | 0
21 | 1 | 188:00 | 0 | 8972:00 | 0
22 | 1 | 189:00 | 0 | 8973:00 | 0
23 | 1 | 190:00 | 0 | 8974:00 | 0
24 | 1 | 191:00 | 0 | 8975:00 | 0
1 | 1 | 192:00 | 0 | 8976:00 | 0
2 | 1 | 193:00 | 0 | 8977:00 | 0
3 | 1 | 194:00 | 0 | 8978:00 | 0
4 | 1 | 195:00 | 0 | 8979:00 | 0
5 | 1 | 196:00 | 0 | 8980:00 | 0
6 | 1 | 197:00 | 0 | 8981:00 | 0
7 | 1 | 198:00 | 0 | 8982:00 | 0
8 | 1 | 199:00 | 2.7098 | 8983:00 | 2.6962
9 | 1 | 200:00 | 28.3121 | 8984:00 | 28.1705
10 | 1 | 201:00 | 46.7083 | 8985:00 | 46.4747
11 | 1 | 202:00 | 45.9116 | 8986:00 | 45.682
12 | 1 | 203:00 | 45.1465 | 8987:00 | 44.9207
13 | 1 | 204:00 | 42.6651 | 8988:00 | 42.4518
14 | 1 | 205:00 | 44.3984 | 8989:00 | 44.1764
15 | 1 | 206:00 | 44.4134 | 8990:00 | 44.1914
16 | 1 | 207:00 | 38.946 | 8991:00 | 38.7513
17 | 1 | 208:00 | 11.5173 | 8992:00 | 11.4597
18 | 1 | 209:00 | 0 | 8993:00 | 0
19 | 1 | 210:00 | 0 | 8994:00 | 0
20 | 1 | 211:00 | 0 | 8995:00 | 0
21 | 1 | 212:00 | 0 | 8996:00 | 0
22 | 1 | 213:00 | 0 | 8997:00 | 0
23 | 1 | 214:00 | 0 | 8998:00 | 0
24 | 1 | 215:00 | 0 | 8999:00 | 0
1 | 1 | 216:00 | 0 | 9000:00 | 0
2 | 1 | 217:00 | 0 | 9001:00 | 0
3 | 1 | 218:00 | 0 | 9002:00 | 0
4 | 1 | 219:00 | 0 | 9003:00 | 0
5 | 1 | 220:00 | 0 | 9004:00 | 0
6 | 1 | 221:00 | 0 | 9005:00 | 0
7 | 1 | 222:00 | 0 | 9006:00 | 0
8 | 1 | 223:00 | 3.1828 | 9007:00 | 3.1669
9 | 1 | 224:00 | 28.435 | 9008:00 | 28.2928
10 | 1 | 225:00 | 46.4638 | 9009:00 | 46.2315
11 | 1 | 226:00 | 47.959 | 9010:00 | 47.7192
12 | 1 | 227:00 | 48.2802 | 9011:00 | 48.0388
13 | 1 | 228:00 | 48.9843 | 9012:00 | 48.7394
14 | 1 | 229:00 | 49.3813 | 9013:00 | 49.1344
15 | 1 | 230:00 | 47.2614 | 9014:00 | 47.0251
16 | 1 | 231:00 | 40.1629 | 9015:00 | 39.9621
17 | 1 | 232:00 | 12.0038 | 9016:00 | 11.9438
18 | 1 | 233:00 | 0 | 9017:00 | 0
19 | 1 | 234:00 | 0 | 9018:00 | 0
20 | 1 | 235:00 | 0 | 9019:00 | 0
21 | 1 | 236:00 | 0 | 9020:00 | 0
22 | 1 | 237:00 | 0 | 9021:00 | 0
23 | 1 | 238:00 | 0 | 9022:00 | 0
24 | 1 | 239:00 | 0 | 9023:00 | 0
1 | 1 | 240:00 | 0 | 9024:00 | 0
2 | 1 | 241:00 | 0 | 9025:00 | 0
3 | 1 | 242:00 | 0 | 9026:00 | 0
4 | 1 | 243:00 | 0 | 9027:00 | 0
5 | 1 | 244:00 | 0 | 9028:00 | 0
6 | 1 | 245:00 | 0 | 9029:00 | 0
7 | 1 | 246:00 | 0 | 9030:00 | 0
8 | 1 | 247:00 | 3.9926 | 9031:00 | 3.9727
9 | 1 | 248:00 | 37.0791 | 9032:00 | 36.8937
10 | 1 | 249:00 | 62.4164 | 9033:00 | 62.1043
11 | 1 | 250:00 | 63.794 | 9034:00 | 63.4751
12 | 1 | 251:00 | 60.8307 | 9035:00 | 60.5265
13 | 1 | 252:00 | 57.8966 | 9036:00 | 57.6071
14 | 1 | 253:00 | 56.9053 | 9037:00 | 56.6208
15 | 1 | 254:00 | 55.6157 | 9038:00 | 55.3376
16 | 1 | 255:00 | 53.5771 | 9039:00 | 53.3092
17 | 1 | 256:00 | 17.3129 | 9040:00 | 17.2264
18 | 1 | 257:00 | 0 | 9041:00 | 0
19 | 1 | 258:00 | 0 | 9042:00 | 0
20 | 1 | 259:00 | 0 | 9043:00 | 0
21 | 1 | 260:00 | 0 | 9044:00 | 0
22 | 1 | 261:00 | 0 | 9045:00 | 0
23 | 1 | 262:00 | 0 | 9046:00 | 0
24 | 1 | 263:00 | 0 | 9047:00 | 0
1 | 1 | 264:00 | 0 | 9048:00 | 0
2 | 1 | 265:00 | 0 | 9049:00 | 0
3 | 1 | 266:00 | 0 | 9050:00 | 0
4 | 1 | 267:00 | 0 | 9051:00 | 0
5 | 1 | 268:00 | 0 | 9052:00 | 0
6 | 1 | 269:00 | 0 | 9053:00 | 0
7 | 1 | 270:00 | 0 | 9054:00 | 0
8 | 1 | 271:00 | 3.1779 | 9055:00 | 3.162
9 | 1 | 272:00 | 27.2416 | 9056:00 | 27.1054
10 | 1 | 273:00 | 43.5141 | 9057:00 | 43.2965
11 | 1 | 274:00 | 49.2337 | 9058:00 | 48.9875
12 | 1 | 275:00 | 50.0764 | 9059:00 | 49.8261
13 | 1 | 276:00 | 45.2797 | 9060:00 | 45.0533
14 | 1 | 277:00 | 46.8058 | 9061:00 | 46.5718
15 | 1 | 278:00 | 45.9846 | 9062:00 | 45.7547
16 | 1 | 279:00 | 41.1782 | 9063:00 | 40.9723
17 | 1 | 280:00 | 14.0485 | 9064:00 | 13.9783
18 | 1 | 281:00 | 0 | 9065:00 | 0
19 | 1 | 282:00 | 0 | 9066:00 | 0
20 | 1 | 283:00 | 0 | 9067:00 | 0
21 | 1 | 284:00 | 0 | 9068:00 | 0
22 | 1 | 285:00 | 0 | 9069:00 | 0
23 | 1 | 286:00 | 0 | 9070:00 | 0
24 | 1 | 287:00 | 0 | 9071:00 | 0
1 | 1 | 288:00 | 0 | 9072:00 | 0
2 | 1 | 289:00 | 0 | 9073:00 | 0
3 | 1 | 290:00 | 0 | 9074:00 | 0
4 | 1 | 291:00 | 0 | 9075:00 | 0
5 | 1 | 292:00 | 0 | 9076:00 | 0
6 | 1 | 293:00 | 0 | 9077:00 | 0
7 | 1 | 294:00 | 0 | 9078:00 | 0
8 | 1 | 295:00 | 3.289 | 9079:00 | 3.2725
9 | 1 | 296:00 | 32.4686 | 9080:00 | 32.3063
10 | 1 | 297:00 | 55.0995 | 9081:00 | 54.824
11 | 1 | 298:00 | 54.3393 | 9082:00 | 54.0676
12 | 1 | 299:00 | 52.9246 | 9083:00 | 52.6599
13 | 1 | 300:00 | 47.4108 | 9084:00 | 47.1738
14 | 1 | 301:00 | 53.1831 | 9085:00 | 52.9172
15 | 1 | 302:00 | 60.1798 | 9086:00 | 59.8789
16 | 1 | 303:00 | 55.7718 | 9087:00 | 55.4929
17 | 1 | 304:00 | 18.322 | 9088:00 | 18.2304
18 | 1 | 305:00 | 0 | 9089:00 | 0
19 | 1 | 306:00 | 0 | 9090:00 | 0
20 | 1 | 307:00 | 0 | 9091:00 | 0
21 | 1 | 308:00 | 0 | 9092:00 | 0
22 | 1 | 309:00 | 0 | 9093:00 | 0
23 | 1 | 310:00 | 0 | 9094:00 | 0
24 | 1 | 311:00 | 0 | 9095:00 | 0
1 | 1 | 312:00 | 0 | 9096:00 | 0
2 | 1 | 313:00 | 0 | 9097:00 | 0
3 | 1 | 314:00 | 0 | 9098:00 | 0
4 | 1 | 315:00 | 0 | 9099:00 | 0
5 | 1 | 316:00 | 0 | 9100:00 | 0
6 | 1 | 317:00 | 0 | 9101:00 | 0
7 | 1 | 318:00 | 0 | 9102:00 | 0
8 | 1 | 319:00 | 3.9642 | 9103:00 | 3.9444
9 | 1 | 320:00 | 35.7145 | 9104:00 | 35.5359
10 | 1 | 321:00 | 56.3277 | 9105:00 | 56.0461
11 | 1 | 322:00 | 57.0078 | 9106:00 | 56.7228
12 | 1 | 323:00 | 57.0844 | 9107:00 | 56.799
13 | 1 | 324:00 | 56.5804 | 9108:00 | 56.2974
14 | 1 | 325:00 | 59.8874 | 9109:00 | 59.588
15 | 1 | 326:00 | 65.4181 | 9110:00 | 65.091
16 | 1 | 327:00 | 58.5045 | 9111:00 | 58.212
17 | 1 | 328:00 | 18.6512 | 9112:00 | 18.5579
18 | 1 | 329:00 | 0 | 9113:00 | 0
19 | 1 | 330:00 | 0 | 9114:00 | 0
20 | 1 | 331:00 | 0 | 9115:00 | 0
21 | 1 | 332:00 | 0 | 9116:00 | 0
22 | 1 | 333:00 | 0 | 9117:00 | 0
23 | 1 | 334:00 | 0 | 9118:00 | 0
24 | 1 | 335:00 | 0 | 9119:00 | 0
1 | 1 | 336:00 | 0 | 9120:00 | 0
2 | 1 | 337:00 | 0 | 9121:00 | 0
3 | 1 | 338:00 | 0 | 9122:00 | 0
4 | 1 | 339:00 | 0 | 9123:00 | 0
5 | 1 | 340:00 | 0 | 9124:00 | 0
6 | 1 | 341:00 | 0 | 9125:00 | 0
7 | 1 | 342:00 | 0 | 9126:00 | 0
8 | 1 | 343:00 | 3.7961 | 9127:00 | 3.7771
9 | 1 | 344:00 | 35.6118 | 9128:00 | 35.4337
10 | 1 | 345:00 | 58.0183 | 9129:00 | 57.7282
11 | 1 | 346:00 | 60.5257 | 9130:00 | 60.223
12 | 1 | 347:00 | 60.2889 | 9131:00 | 59.9875
13 | 1 | 348:00 | 56.1478 | 9132:00 | 55.867
14 | 1 | 349:00 | 57.8718 | 9133:00 | 57.5825
15 | 1 | 350:00 | 59.716 | 9134:00 | 59.4174
16 | 1 | 351:00 | 52.8639 | 9135:00 | 52.5996
17 | 1 | 352:00 | 18.2469 | 9136:00 | 18.1556
18 | 1 | 353:00 | 0 | 9137:00 | 0
19 | 1 | 354:00 | 0 | 9138:00 | 0
20 | 1 | 355:00 | 0 | 9139:00 | 0
21 | 1 | 356:00 | 0 | 9140:00 | 0
22 | 1 | 357:00 | 0 | 9141:00 | 0
23 | 1 | 358:00 | 0 | 9142:00 | 0
24 | 1 | 359:00 | 0 | 9143:00 | 0
1 | 1 | 360:00 | 0 | 9144:00 | 0
2 | 1 | 361:00 | 0 | 9145:00 | 0
3 | 1 | 362:00 | 0 | 9146:00 | 0
4 | 1 | 363:00 | 0 | 9147:00 | 0
5 | 1 | 364:00 | 0 | 9148:00 | 0
6 | 1 | 365:00 | 0 | 9149:00 | 0
7 | 1 | 366:00 | 0 | 9150:00 | 0
8 | 1 | 367:00 | 2.3401 | 9151:00 | 2.3284
9 | 1 | 368:00 | 20.6544 | 9152:00 | 20.5511
10 | 1 | 369:00 | 34.5658 | 9153:00 | 34.393
11 | 1 | 370:00 | 44.474 | 9154:00 | 44.2516
12 | 1 | 371:00 | 47.5465 | 9155:00 | 47.3088
13 | 1 | 372:00 | 43.312 | 9156:00 | 43.0955
14 | 1 | 373:00 | 39.4144 | 9157:00 | 39.2173
15 | 1 | 374:00 | 37.8959 | 9158:00 | 37.7064
16 | 1 | 375:00 | 32.6687 | 9159:00 | 32.5053
17 | 1 | 376:00 | 12.7228 | 9160:00 | 12.6592
18 | 1 | 377:00 | 0 | 9161:00 | 0
19 | 1 | 378:00 | 0 | 9162:00 | 0
20 | 1 | 379:00 | 0 | 9163:00 | 0
21 | 1 | 380:00 | 0 | 9164:00 | 0
22 | 1 | 381:00 | 0 | 9165:00 | 0
23 | 1 | 382:00 | 0 | 9166:00 | 0
24 | 1 | 383:00 | 0 | 9167:00 | 0
1 | 1 | 384:00 | 0 | 9168:00 | 0
2 | 1 | 385:00 | 0 | 9169:00 | 0
3 | 1 | 386:00 | 0 | 9170:00 | 0
4 | 1 | 387:00 | 0 | 9171:00 | 0
5 | 1 | 388:00 | 0 | 9172:00 | 0
6 | 1 | 389:00 | 0 | 9173:00 | 0
7 | 1 | 390:00 | 0 | 9174:00 | 0
8 | 1 | 391:00 | 3.3624 | 9175:00 | 3.3456
9 | 1 | 392:00 | 29.1558 | 9176:00 | 29.01
10 | 1 | 393:00 | 44.7485 | 9177:00 | 44.5247
11 | 1 | 394:00 | 49.5239 | 9178:00 | 49.2763
12 | 1 | 395:00 | 50.1174 | 9179:00 | 49.8668
13 | 1 | 396:00 | 48.7846 | 9180:00 | 48.5407
14 | 1 | 397:00 | 47.9345 | 9181:00 | 47.6949
15 | 1 | 398:00 | 50.7741 | 9182:00 | 50.5202
16 | 1 | 399:00 | 46.8812 | 9183:00 | 46.6468
17 | 1 | 400:00 | 17.1628 | 9184:00 | 17.077
18 | 1 | 401:00 | 0 | 9185:00 | 0
19 | 1 | 402:00 | 0 | 9186:00 | 0
20 | 1 | 403:00 | 0 | 9187:00 | 0
21 | 1 | 404:00 | 0 | 9188:00 | 0
22 | 1 | 405:00 | 0 | 9189:00 | 0
23 | 1 | 406:00 | 0 | 9190:00 | 0
24 | 1 | 407:00 | 0 | 9191:00 | 0
1 | 1 | 408:00 | 0 | 9192:00 | 0
2 | 1 | 409:00 | 0 | 9193:00 | 0
3 | 1 | 410:00 | 0 | 9194:00 | 0
4 | 1 | 411:00 | 0 | 9195:00 | 0
5 | 1 | 412:00 | 0 | 9196:00 | 0
6 | 1 | 413:00 | 0 | 9197:00 | 0
7 | 1 | 414:00 | 0 | 9198:00 | 0
8 | 1 | 415:00 | 3.8577 | 9199:00 | 3.8384
9 | 1 | 416:00 | 35.4069 | 9200:00 | 35.2299
10 | 1 | 417:00 | 57.5682 | 9201:00 | 57.2803
11 | 1 | 418:00 | 62.2191 | 9202:00 | 61.908
12 | 1 | 419:00 | 62.0928 | 9203:00 | 61.7824
13 | 1 | 420:00 | 61.6494 | 9204:00 | 61.3411
14 | 1 | 421:00 | 60.8448 | 9205:00 | 60.5406
15 | 1 | 422:00 | 57.0214 | 9206:00 | 56.7362
16 | 1 | 423:00 | 52.3504 | 9207:00 | 52.0887
17 | 1 | 424:00 | 19.0417 | 9208:00 | 18.9464
18 | 1 | 425:00 | 0 | 9209:00 | 0
19 | 1 | 426:00 | 0 | 9210:00 | 0
20 | 1 | 427:00 | 0 | 9211:00 | 0
21 | 1 | 428:00 | 0 | 9212:00 | 0
22 | 1 | 429:00 | 0 | 9213:00 | 0
23 | 1 | 430:00 | 0 | 9214:00 | 0
24 | 1 | 431:00 | 0 | 9215:00 | 0
1 | 1 | 432:00 | 0 | 9216:00 | 0
2 | 1 | 433:00 | 0 | 9217:00 | 0
3 | 1 | 434:00 | 0 | 9218:00 | 0
4 | 1 | 435:00 | 0 | 9219:00 | 0
5 | 1 | 436:00 | 0 | 9220:00 | 0
6 | 1 | 437:00 | 0 | 9221:00 | 0
7 | 1 | 438:00 | 0 | 9222:00 | 0
8 | 1 | 439:00 | 3.9293 | 9223:00 | 3.9097
9 | 1 | 440:00 | 33.7987 | 9224:00 | 33.6297
10 | 1 | 441:00 | 58.1951 | 9225:00 | 57.9041
11 | 1 | 442:00 | 63.8201 | 9226:00 | 63.501
12 | 1 | 443:00 | 60.505 | 9227:00 | 60.2025
13 | 1 | 444:00 | 56.7308 | 9228:00 | 56.4472
14 | 1 | 445:00 | 53.6071 | 9229:00 | 53.339
15 | 1 | 446:00 | 59.9211 | 9230:00 | 59.6215
16 | 1 | 447:00 | 53.2274 | 9231:00 | 52.9612
17 | 1 | 448:00 | 20.0497 | 9232:00 | 19.9495
18 | 1 | 449:00 | 0 | 9233:00 | 0
19 | 1 | 450:00 | 0 | 9234:00 | 0
20 | 1 | 451:00 | 0 | 9235:00 | 0
21 | 1 | 452:00 | 0 | 9236:00 | 0
22 | 1 | 453:00 | 0 | 9237:00 | 0
23 | 1 | 454:00 | 0 | 9238:00 | 0
24 | 1 | 455:00 | 0 | 9239:00 | 0
1 | 1 | 456:00 | 0 | 9240:00 | 0
2 | 1 | 457:00 | 0 | 9241:00 | 0
3 | 1 | 458:00 | 0 | 9242:00 | 0
4 | 1 | 459:00 | 0 | 9243:00 | 0
5 | 1 | 460:00 | 0 | 9244:00 | 0
6 | 1 | 461:00 | 0 | 9245:00 | 0
7 | 1 | 462:00 | 0 | 9246:00 | 0
8 | 1 | 463:00 | 4.5939 | 9247:00 | 4.571
9 | 1 | 464:00 | 35.3848 | 9248:00 | 35.2079
10 | 1 | 465:00 | 54.5507 | 9249:00 | 54.278
11 | 1 | 466:00 | 53.6949 | 9250:00 | 53.4264
12 | 1 | 467:00 | 54.1506 | 9251:00 | 53.8798
13 | 1 | 468:00 | 50.6162 | 9252:00 | 50.3631
14 | 1 | 469:00 | 53.5641 | 9253:00 | 53.2963
15 | 1 | 470:00 | 52.9499 | 9254:00 | 52.6852
16 | 1 | 471:00 | 52.1793 | 9255:00 | 51.9184
17 | 1 | 472:00 | 19.9155 | 9256:00 | 19.816
18 | 1 | 473:00 | 0 | 9257:00 | 0
19 | 1 | 474:00 | 0 | 9258:00 | 0
20 | 1 | 475:00 | 0 | 9259:00 | 0
21 | 1 | 476:00 | 0 | 9260:00 | 0
22 | 1 | 477:00 | 0 | 9261:00 | 0
23 | 1 | 478:00 | 0 | 9262:00 | 0
24 | 1 | 479:00 | 0 | 9263:00 | 0
1 | 1 | 480:00 | 0 | 9264:00 | 0
2 | 1 | 481:00 | 0 | 9265:00 | 0
3 | 1 | 482:00 | 0 | 9266:00 | 0
4 | 1 | 483:00 | 0 | 9267:00 | 0
5 | 1 | 484:00 | 0 | 9268:00 | 0
6 | 1 | 485:00 | 0 | 9269:00 | 0
7 | 1 | 486:00 | 0 | 9270:00 | 0
8 | 1 | 487:00 | 4.1798 | 9271:00 | 4.1589
9 | 1 | 488:00 | 33.9518 | 9272:00 | 33.7821
10 | 1 | 489:00 | 54.5265 | 9273:00 | 54.2538
11 | 1 | 490:00 | 55.6068 | 9274:00 | 55.3288
12 | 1 | 491:00 | 51.1237 | 9275:00 | 50.868
13 | 1 | 492:00 | 48.8879 | 9276:00 | 48.6435
14 | 1 | 493:00 | 48.1268 | 9277:00 | 47.8862
15 | 1 | 494:00 | 51.5847 | 9278:00 | 51.3268
16 | 1 | 495:00 | 46.2062 | 9279:00 | 45.9752
17 | 1 | 496:00 | 18.6071 | 9280:00 | 18.5141
18 | 1 | 497:00 | 0 | 9281:00 | 0
19 | 1 | 498:00 | 0 | 9282:00 | 0
20 | 1 | 499:00 | 0 | 9283:00 | 0
21 | 1 | 500:00 | 0 | 9284:00 | 0
22 | 1 | 501:00 | 0 | 9285:00 | 0
23 | 1 | 502:00 | 0 | 9286:00 | 0
24 | 1 | 503:00 | 0 | 9287:00 | 0
1 | 1 | 504:00 | 0 | 9288:00 | 0
2 | 1 | 505:00 | 0 | 9289:00 | 0
3 | 1 | 506:00 | 0 | 9290:00 | 0
4 | 1 | 507:00 | 0 | 9291:00 | 0
5 | 1 | 508:00 | 0 | 9292:00 | 0
6 | 1 | 509:00 | 0 | 9293:00 | 0
7 | 1 | 510:00 | 0 | 9294:00 | 0
8 | 1 | 511:00 | 4.0788 | 9295:00 | 4.0584
9 | 1 | 512:00 | 30.291 | 9296:00 | 30.1396
10 | 1 | 513:00 | 47.64 | 9297:00 | 47.4018
11 | 1 | 514:00 | 51.7765 | 9298:00 | 51.5176
12 | 1 | 515:00 | 50.085 | 9299:00 | 49.8346
13 | 1 | 516:00 | 44.5044 | 9300:00 | 44.2819
14 | 1 | 517:00 | 44.2435 | 9301:00 | 44.0223
15 | 1 | 518:00 | 46.4469 | 9302:00 | 46.2147
16 | 1 | 519:00 | 42.6316 | 9303:00 | 42.4184
17 | 1 | 520:00 | 16.8686 | 9304:00 | 16.7843
18 | 1 | 521:00 | 0 | 9305:00 | 0
19 | 1 | 522:00 | 0 | 9306:00 | 0
20 | 1 | 523:00 | 0 | 9307:00 | 0
21 | 1 | 524:00 | 0 | 9308:00 | 0
22 | 1 | 525:00 | 0 | 9309:00 | 0
23 | 1 | 526:00 | 0 | 9310:00 | 0
24 | 1 | 527:00 | 0 | 9311:00 | 0
1 | 1 | 528:00 | 0 | 9312:00 | 0
2 | 1 | 529:00 | 0 | 9313:00 | 0
3 | 1 | 530:00 | 0 | 9314:00 | 0
4 | 1 | 531:00 | 0 | 9315:00 | 0
5 | 1 | 532:00 | 0 | 9316:00 | 0
6 | 1 | 533:00 | 0 | 9317:00 | 0
7 | 1 | 534:00 | 0 | 9318:00 | 0
8 | 1 | 535:00 | 3.6853 | 9319:00 | 3.6669
9 | 1 | 536:00 | 27.2872 | 9320:00 | 27.1507
10 | 1 | 537:00 | 44.1406 | 9321:00 | 43.9199
11 | 1 | 538:00 | 51.0363 | 9322:00 | 50.7811
12 | 1 | 539:00 | 55.746 | 9323:00 | 55.4673
13 | 1 | 540:00 | 55.6711 | 9324:00 | 55.3928
14 | 1 | 541:00 | 53.2255 | 9325:00 | 52.9594
15 | 1 | 542:00 | 55.4603 | 9326:00 | 55.183
16 | 1 | 543:00 | 51.5549 | 9327:00 | 51.2972
17 | 1 | 544:00 | 19.9476 | 9328:00 | 19.8478
18 | 1 | 545:00 | 0 | 9329:00 | 0
19 | 1 | 546:00 | 0 | 9330:00 | 0
20 | 1 | 547:00 | 0 | 9331:00 | 0
21 | 1 | 548:00 | 0 | 9332:00 | 0
22 | 1 | 549:00 | 0 | 9333:00 | 0
23 | 1 | 550:00 | 0 | 9334:00 | 0
24 | 1 | 551:00 | 0 | 9335:00 | 0
1 | 1 | 552:00 | 0 | 9336:00 | 0
2 | 1 | 553:00 | 0 | 9337:00 | 0
3 | 1 | 554:00 | 0 | 9338:00 | 0
4 | 1 | 555:00 | 0 | 9339:00 | 0
5 | 1 | 556:00 | 0 | 9340:00 | 0
6 | 1 | 557:00 | 0 | 9341:00 | 0
7 | 1 | 558:00 | 0 | 9342:00 | 0
8 | 1 | 559:00 | 6.0134 | 9343:00 | 5.9833
9 | 1 | 560:00 | 43.1982 | 9344:00 | 42.9822
10 | 1 | 561:00 | 65.5962 | 9345:00 | 65.2682
11 | 1 | 562:00 | 66.4826 | 9346:00 | 66.1501
12 | 1 | 563:00 | 62.1947 | 9347:00 | 61.8837
13 | 1 | 564:00 | 62.7534 | 9348:00 | 62.4396
14 | 1 | 565:00 | 61.0359 | 9349:00 | 60.7307
15 | 1 | 566:00 | 63.5658 | 9350:00 | 63.248
16 | 1 | 567:00 | 58.5347 | 9351:00 | 58.242
17 | 1 | 568:00 | 25.0743 | 9352:00 | 24.9489
18 | 1 | 569:00 | 0 | 9353:00 | 0
19 | 1 | 570:00 | 0 | 9354:00 | 0
20 | 1 | 571:00 | 0 | 9355:00 | 0
21 | 1 | 572:00 | 0 | 9356:00 | 0
22 | 1 | 573:00 | 0 | 9357:00 | 0
23 | 1 | 574:00 | 0 | 9358:00 | 0
24 | 1 | 575:00 | 0 | 9359:00 | 0
1 | 1 | 576:00 | 0 | 9360:00 | 0
2 | 1 | 577:00 | 0 | 9361:00 | 0
3 | 1 | 578:00 | 0 | 9362:00 | 0
4 | 1 | 579:00 | 0 | 9363:00 | 0
5 | 1 | 580:00 | 0 | 9364:00 | 0
6 | 1 | 581:00 | 0 | 9365:00 | 0
7 | 1 | 582:00 | 0 | 9366:00 | 0
8 | 1 | 583:00 | 4.3217 | 9367:00 | 4.3
9 | 1 | 584:00 | 33.1365 | 9368:00 | 32.9708
10 | 1 | 585:00 | 57.0899 | 9369:00 | 56.8045
11 | 1 | 586:00 | 59.6835 | 9370:00 | 59.3851
12 | 1 | 587:00 | 57.2686 | 9371:00 | 56.9822
13 | 1 | 588:00 | 55.8526 | 9372:00 | 55.5734
14 | 1 | 589:00 | 51.7881 | 9373:00 | 51.5291
15 | 1 | 590:00 | 51.9899 | 9374:00 | 51.73
16 | 1 | 591:00 | 54.3718 | 9375:00 | 54.0999
17 | 1 | 592:00 | 24.2812 | 9376:00 | 24.1598
18 | 1 | 593:00 | 0.037333 | 9377:00 | 0.037147
19 | 1 | 594:00 | 0 | 9378:00 | 0
20 | 1 | 595:00 | 0 | 9379:00 | 0
21 | 1 | 596:00 | 0 | 9380:00 | 0
22 | 1 | 597:00 | 0 | 9381:00 | 0
23 | 1 | 598:00 | 0 | 9382:00 | 0
24 | 1 | 599:00 | 0 | 9383:00 | 0
1 | 1 | 600:00 | 0 | 9384:00 | 0
2 | 1 | 601:00 | 0 | 9385:00 | 0
3 | 1 | 602:00 | 0 | 9386:00 | 0
4 | 1 | 603:00 | 0 | 9387:00 | 0
5 | 1 | 604:00 | 0 | 9388:00 | 0
6 | 1 | 605:00 | 0 | 9389:00 | 0
7 | 1 | 606:00 | 0 | 9390:00 | 0
8 | 1 | 607:00 | 5.9348 | 9391:00 | 5.9051
9 | 1 | 608:00 | 43.376 | 9392:00 | 43.1591
10 | 1 | 609:00 | 69.428 | 9393:00 | 69.0809
11 | 1 | 610:00 | 70.9045 | 9394:00 | 70.55
12 | 1 | 611:00 | 66.9768 | 9395:00 | 66.6419
13 | 1 | 612:00 | 61.6811 | 9396:00 | 61.3727
14 | 1 | 613:00 | 62.7287 | 9397:00 | 62.415
15 | 1 | 614:00 | 64.5404 | 9398:00 | 64.2177
16 | 1 | 615:00 | 61.001 | 9399:00 | 60.696
17 | 1 | 616:00 | 27.9191 | 9400:00 | 27.7796
18 | 1 | 617:00 | 0.2091 | 9401:00 | 0.20806
19 | 1 | 618:00 | 0 | 9402:00 | 0
20 | 1 | 619:00 | 0 | 9403:00 | 0
21 | 1 | 620:00 | 0 | 9404:00 | 0
22 | 1 | 621:00 | 0 | 9405:00 | 0
23 | 1 | 622:00 | 0 | 9406:00 | 0
24 | 1 | 623:00 | 0 | 9407:00 | 0
1 | 1 | 624:00 | 0 | 9408:00 | 0
2 | 1 | 625:00 | 0 | 9409:00 | 0
3 | 1 | 626:00 | 0 | 9410:00 | 0
4 | 1 | 627:00 | 0 | 9411:00 | 0
5 | 1 | 628:00 | 0 | 9412:00 | 0
6 | 1 | 629:00 | 0 | 9413:00 | 0
7 | 1 | 630:00 | 0 | 9414:00 | 0
8 | 1 | 631:00 | 4.9264 | 9415:00 | 4.9017
9 | 1 | 632:00 | 34.7362 | 9416:00 | 34.5625
10 | 1 | 633:00 | 55.0159 | 9417:00 | 54.7408
11 | 1 | 634:00 | 59.7302 | 9418:00 | 59.4316
12 | 1 | 635:00 | 61.1458 | 9419:00 | 60.84
13 | 1 | 636:00 | 57.6291 | 9420:00 | 57.3409
14 | 1 | 637:00 | 59.0527 | 9421:00 | 58.7574
15 | 1 | 638:00 | 60.8206 | 9422:00 | 60.5165
16 | 1 | 639:00 | 57.192 | 9423:00 | 56.906
17 | 1 | 640:00 | 24.2844 | 9424:00 | 24.163
18 | 1 | 641:00 | 0.37766 | 9425:00 | 0.37577
19 | 1 | 642:00 | 0 | 9426:00 | 0
20 | 1 | 643:00 | 0 | 9427:00 | 0
21 | 1 | 644:00 | 0 | 9428:00 | 0
22 | 1 | 645:00 | 0 | 9429:00 | 0
23 | 1 | 646:00 | 0 | 9430:00 | 0
24 | 1 | 647:00 | 0 | 9431:00 | 0
1 | 1 | 648:00 | 0 | 9432:00 | 0
2 | 1 | 649:00 | 0 | 9433:00 | 0
3 | 1 | 650:00 | 0 | 9434:00 | 0
4 | 1 | 651:00 | 0 | 9435:00 | 0
5 | 1 | 652:00 | 0 | 9436:00 | 0
6 | 1 | 653:00 | 0 | 9437:00 | 0
7 | 1 | 654:00 | 0 | 9438:00 | 0
8 | 1 | 655:00 | 4.4422 | 9439:00 | 4.42
9 | 1 | 656:00 | 29.4577 | 9440:00 | 29.3104
10 | 1 | 657:00 | 46.6631 | 9441:00 | 46.4298
11 | 1 | 658:00 | 49.9562 | 9442:00 | 49.7065
12 | 1 | 659:00 | 49.4686 | 9443:00 | 49.2213
13 | 1 | 660:00 | 45.6826 | 9444:00 | 45.4542
14 | 1 | 661:00 | 44.9561 | 9445:00 | 44.7313
15 | 1 | 662:00 | 46.7583 | 9446:00 | 46.5245
16 | 1 | 663:00 | 43.6729 | 9447:00 | 43.4545
17 | 1 | 664:00 | 20.4312 | 9448:00 | 20.3291
18 | 1 | 665:00 | 0.35351 | 9449:00 | 0.35174
19 | 1 | 666:00 | 0 | 9450:00 | 0
20 | 1 | 667:00 | 0 | 9451:00 | 0
21 | 1 | 668:00 | 0 | 9452:00 | 0
22 | 1 | 669:00 | 0 | 9453:00 | 0
23 | 1 | 670:00 | 0 | 9454:00 | 0
24 | 1 | 671:00 | 0 | 9455:00 | 0
1 | 1 | 672:00 | 0 | 9456:00 | 0
2 | 1 | 673:00 | 0 | 9457:00 | 0
3 | 1 | 674:00 | 0 | 9458:00 | 0
4 | 1 | 675:00 | 0 | 9459:00 | 0
5 | 1 | 676:00 | 0 | 9460:00 | 0
6 | 1 | 677:00 | 0 | 9461:00 | 0
7 | 1 | 678:00 | 0 | 9462:00 | 0
8 | 1 | 679:00 | 4.3676 | 9463:00 | 4.3458
9 | 1 | 680:00 | 30.7667 | 9464:00 | 30.6129
10 | 1 | 681:00 | 45.7206 | 9465:00 | 45.492
11 | 1 | 682:00 | 48.4247 | 9466:00 | 48.1826
12 | 1 | 683:00 | 45.9885 | 9467:00 | 45.7586
13 | 1 | 684:00 | 46.3394 | 9468:00 | 46.1077
14 | 1 | 685:00 | 46.3587 | 9469:00 | 46.1269
15 | 1 | 686:00 | 40.812 | 9470:00 | 40.6079
16 | 1 | 687:00 | 40.8051 | 9471:00 | 40.6011
17 | 1 | 688:00 | 19.8067 | 9472:00 | 19.7077
18 | 1 | 689:00 | 0.47613 | 9473:00 | 0.47375
19 | 1 | 690:00 | 0 | 9474:00 | 0
20 | 1 | 691:00 | 0 | 9475:00 | 0
21 | 1 | 692:00 | 0 | 9476:00 | 0
22 | 1 | 693:00 | 0 | 9477:00 | 0
23 | 1 | 694:00 | 0 | 9478:00 | 0
24 | 1 | 695:00 | 0 | 9479:00 | 0
1 | 1 | 696:00 | 0 | 9480:00 | 0
2 | 1 | 697:00 | 0 | 9481:00 | 0
3 | 1 | 698:00 | 0 | 9482:00 | 0
4 | 1 | 699:00 | 0 | 9483:00 | 0
5 | 1 | 700:00 | 0 | 9484:00 | 0
6 | 1 | 701:00 | 0 | 9485:00 | 0
7 | 1 | 702:00 | 0 | 9486:00 | 0
8 | 1 | 703:00 | 5.4223 | 9487:00 | 5.3952
9 | 1 | 704:00 | 33.3399 | 9488:00 | 33.1732
10 | 1 | 705:00 | 55.2281 | 9489:00 | 54.952
11 | 1 | 706:00 | 55.2241 | 9490:00 | 54.948
12 | 1 | 707:00 | 54.4767 | 9491:00 | 54.2044
13 | 1 | 708:00 | 55.1264 | 9492:00 | 54.8508
14 | 1 | 709:00 | 56.3966 | 9493:00 | 56.1146
15 | 1 | 710:00 | 60.2614 | 9494:00 | 59.9601
16 | 1 | 711:00 | 56.0604 | 9495:00 | 55.7801
17 | 1 | 712:00 | 27.4522 | 9496:00 | 27.3149
18 | 1 | 713:00 | 0.77902 | 9497:00 | 0.77512
19 | 1 | 714:00 | 0 | 9498:00 | 0
20 | 1 | 715:00 | 0 | 9499:00 | 0
21 | 1 | 716:00 | 0 | 9500:00 | 0
22 | 1 | 717:00 | 0 | 9501:00 | 0
23 | 1 | 718:00 | 0 | 9502:00 | 0
24 | 1 | 719:00 | 0 | 9503:00 | 0
1 | 1 | 720:00 | 0 | 9504:00 | 0
2 | 1 | 721:00 | 0 | 9505:00 | 0
3 | 1 | 722:00 | 0 | 9506:00 | 0
4 | 1 | 723:00 | 0 | 9507:00 | 0
5 | 1 | 724:00 | 0 | 9508:00 | 0
6 | 1 | 725:00 | 0 | 9509:00 | 0
7 | 1 | 726:00 | 0 | 9510:00 | 0
8 | 1 | 727:00 | 5.5321 | 9511:00 | 5.5044
9 | 1 | 728:00 | 31.9403 | 9512:00 | 31.7806
10 | 1 | 729:00 | 39.9311 | 9513:00 | 39.7315
11 | 1 | 730:00 | 40.17 | 9514:00 | 39.9691
12 | 1 | 731:00 | 44.7052 | 9515:00 | 44.4817
13 | 1 | 732:00 | 46.7866 | 9516:00 | 46.5527
14 | 1 | 733:00 | 46.6133 | 9517:00 | 46.3803
15 | 1 | 734:00 | 46.7626 | 9518:00 | 46.5288
16 | 1 | 735:00 | 46.6944 | 9519:00 | 46.4609
17 | 1 | 736:00 | 23.4818 | 9520:00 | 23.3644
18 | 1 | 737:00 | 0.7523 | 9521:00 | 0.74854
19 | 1 | 738:00 | 0 | 9522:00 | 0
20 | 1 | 739:00 | 0 | 9523:00 | 0
21 | 1 | 740:00 | 0 | 9524:00 | 0
22 | 1 | 741:00 | 0 | 9525:00 | 0
23 | 1 | 742:00 | 0 | 9526:00 | 0
24 | 1 | 743:00 | 0 | 9527:00 | 0
1 | 1 | 744:00 | 0 | 9528:00 | 0
2 | 1 | 745:00 | 0 | 9529:00 | 0
3 | 1 | 746:00 | 0 | 9530:00 | 0
4 | 1 | 747:00 | 0 | 9531:00 | 0
5 | 1 | 748:00 | 0 | 9532:00 | 0
6 | 1 | 749:00 | 0 | 9533:00 | 0
7 | 1 | 750:00 | 0 | 9534:00 | 0
8 | 1 | 751:00 | 6.3369 | 9535:00 | 6.3053
9 | 1 | 752:00 | 37.5175 | 9536:00 | 37.3299
10 | 1 | 753:00 | 53.7522 | 9537:00 | 53.4834
11 | 1 | 754:00 | 50.774 | 9538:00 | 50.5201
12 | 1 | 755:00 | 51.2342 | 9539:00 | 50.9781
13 | 1 | 756:00 | 52.2851 | 9540:00 | 52.0237
14 | 1 | 757:00 | 50.9597 | 9541:00 | 50.7049
15 | 1 | 758:00 | 48.6142 | 9542:00 | 48.3711
16 | 1 | 759:00 | 44.2674 | 9543:00 | 44.0461
17 | 1 | 760:00 | 21.6529 | 9544:00 | 21.5446
18 | 1 | 761:00 | 0.78344 | 9545:00 | 0.77953
19 | 1 | 762:00 | 0 | 9546:00 | 0
20 | 1 | 763:00 | 0 | 9547:00 | 0
21 | 1 | 764:00 | 0 | 9548:00 | 0
22 | 1 | 765:00 | 0 | 9549:00 | 0
23 | 1 | 766:00 | 0 | 9550:00 | 0
24 | 1 | 767:00 | 0 | 9551:00 | 0
1 | 2 | 768:00 | 0 | 9552:00 | 0
2 | 2 | 769:00 | 0 | 9553:00 | 0
3 | 2 | 770:00 | 0 | 9554:00 | 0
4 | 2 | 771:00 | 0 | 9555:00 | 0
5 | 2 | 772:00 | 0 | 9556:00 | 0
6 | 2 | 773:00 | 0 | 9557:00 | 0
7 | 2 | 774:00 | 0 | 9558:00 | 0
8 | 2 | 775:00 | 6.6775 | 9559:00 | 6.6441
9 | 2 | 776:00 | 42.4195 | 9560:00 | 42.2074
10 | 2 | 777:00 | 66.1008 | 9561:00 | 65.7703
11 | 2 | 778:00 | 63.7431 | 9562:00 | 63.4244
12 | 2 | 779:00 | 62.1024 | 9563:00 | 61.7919
13 | 2 | 780:00 | 59.5751 | 9564:00 | 59.2773
14 | 2 | 781:00 | 62.4818 | 9565:00 | 62.1694
15 | 2 | 782:00 | 65.6396 | 9566:00 | 65.3114
16 | 2 | 783:00 | 65.923 | 9567:00 | 65.5934
17 | 2 | 784:00 | 33.0243 | 9568:00 | 32.8591
18 | 2 | 785:00 | 1.6983 | 9569:00 | 1.6898
19 | 2 | 786:00 | 0 | 9570:00 | 0
20 | 2 | 787:00 | 0 | 9571:00 | 0
21 | 2 | 788:00 | 0 | 9572:00 | 0
22 | 2 | 789:00 | 0 | 9573:00 | 0
23 | 2 | 790:00 | 0 | 9574:00 | 0
24 | 2 | 791:00 | 0 | 9575:00 | 0
1 | 2 | 792:00 | 0 | 9576:00 | 0
2 | 2 | 793:00 | 0 | 9577:00 | 0
3 | 2 | 794:00 | 0 | 9578:00 | 0
4 | 2 | 795:00 | 0 | 9579:00 | 0
5 | 2 | 796:00 | 0 | 9580:00 | 0
6 | 2 | 797:00 | 0 | 9581:00 | 0
7 | 2 | 798:00 | 0 | 9582:00 | 0
8 | 2 | 799:00 | 7.5644 | 9583:00 | 7.5266
9 | 2 | 800:00 | 40.233 | 9584:00 | 40.0318
10 | 2 | 801:00 | 60.2872 | 9585:00 | 59.9858
11 | 2 | 802:00 | 62.5048 | 9586:00 | 62.1923
12 | 2 | 803:00 | 61.9202 | 9587:00 | 61.6106
13 | 2 | 804:00 | 60.3017 | 9588:00 | 60.0002
14 | 2 | 805:00 | 58.1772 | 9589:00 | 57.8863
15 | 2 | 806:00 | 60.944 | 9590:00 | 60.6393
16 | 2 | 807:00 | 56.8501 | 9591:00 | 56.5658
17 | 2 | 808:00 | 27.6984 | 9592:00 | 27.5599
18 | 2 | 809:00 | 1.7374 | 9593:00 | 1.7287
19 | 2 | 810:00 | 0 | 9594:00 | 0
20 | 2 | 811:00 | 0 | 9595:00 | 0
21 | 2 | 812:00 | 0 | 9596:00 | 0
22 | 2 | 813:00 | 0 | 9597:00 | 0
23 | 2 | 814:00 | 0 | 9598:00 | 0
24 | 2 | 815:00 | 0 | 9599:00 | 0
1 | 2 | 816:00 | 0 | 9600:00 | 0
2 | 2 | 817:00 | 0 | 9601:00 | 0
3 | 2 | 818:00 | 0 | 9602:00 | 0
4 | 2 | 819:00 | 0 | 9603:00 | 0
5 | 2 | 820:00 | 0 | 9604:00 | 0
6 | 2 | 821:00 | 0 | 9605:00 | 0
7 | 2 | 822:00 | 0 | 9606:00 | 0
8 | 2 | 823:00 | 7.3982 | 9607:00 | 7.3612
9 | 2 | 824:00 | 39.9232 | 9608:00 | 39.7236
10 | 2 | 825:00 | 56.0034 | 9609:00 | 55.7234
11 | 2 | 826:00 | 59.9357 | 9610:00 | 59.6361
12 | 2 | 827:00 | 59.1891 | 9611:00 | 58.8932
13 | 2 | 828:00 | 57.2303 | 9612:00 | 56.9442
14 | 2 | 829:00 | 59.5649 | 9613:00 | 59.2671
15 | 2 | 830:00 | 58.683 | 9614:00 | 58.3896
16 | 2 | 831:00 | 56.7209 | 9615:00 | 56.4373
17 | 2 | 832:00 | 29.6201 | 9616:00 | 29.472
18 | 2 | 833:00 | 1.957 | 9617:00 | 1.9473
19 | 2 | 834:00 | 0 | 9618:00 | 0
20 | 2 | 835:00 | 0 | 9619:00 | 0
21 | 2 | 836:00 | 0 | 9620:00 | 0
22 | 2 | 837:00 | 0 | 9621:00 | 0
23 | 2 | 838:00 | 0 | 9622:00 | 0
24 | 2 | 839:00 | 0 | 9623:00 | 0
1 | 2 | 840:00 | 0 | 9624:00 | 0
2 | 2 | 841:00 | 0 | 9625:00 | 0
3 | 2 | 842:00 | 0 | 9626:00 | 0
4 | 2 | 843:00 | 0 | 9627:00 | 0
5 | 2 | 844:00 | 0 | 9628:00 | 0
6 | 2 | 845:00 | 0 | 9629:00 | 0
7 | 2 | 846:00 | 0 | 9630:00 | 0
8 | 2 | 847:00 | 8.6985 | 9631:00 | 8.655
9 | 2 | 848:00 | 43.9462 | 9632:00 | 43.7264
10 | 2 | 849:00 | 66.5723 | 9633:00 | 66.2394
11 | 2 | 850:00 | 68.9609 | 9634:00 | 68.6161
12 | 2 | 851:00 | 65.7437 | 9635:00 | 65.4149
13 | 2 | 852:00 | 64.4884 | 9636:00 | 64.1659
14 | 2 | 853:00 | 61.9856 | 9637:00 | 61.6756
15 | 2 | 854:00 | 60.2953 | 9638:00 | 59.9938
16 | 2 | 855:00 | 56.4758 | 9639:00 | 56.1934
17 | 2 | 856:00 | 28.7891 | 9640:00 | 28.6452
18 | 2 | 857:00 | 2.1419 | 9641:00 | 2.1312
19 | 2 | 858:00 | 0 | 9642:00 | 0
20 | 2 | 859:00 | 0 | 9643:00 | 0
21 | 2 | 860:00 | 0 | 9644:00 | 0
22 | 2 | 861:00 | 0 | 9645:00 | 0
23 | 2 | 862:00 | 0 | 9646:00 | 0
24 | 2 | 863:00 | 0 | 9647:00 | 0
1 | 2 | 864:00 | 0 | 9648:00 | 0
2 | 2 | 865:00 | 0 | 9649:00 | 0
3 | 2 | 866:00 | 0 | 9650:00 | 0
4 | 2 | 867:00 | 0 | 9651:00 | 0
5 | 2 | 868:00 | 0 | 9652:00 | 0
6 | 2 | 869:00 | 0 | 9653:00 | 0
7 | 2 | 870:00 | 0 | 9654:00 | 0
8 | 2 | 871:00 | 5.4742 | 9655:00 | 5.4468
9 | 2 | 872:00 | 28.5858 | 9656:00 | 28.4429
10 | 2 | 873:00 | 40.3981 | 9657:00 | 40.1962
11 | 2 | 874:00 | 48.1396 | 9658:00 | 47.8989
12 | 2 | 875:00 | 51.9062 | 9659:00 | 51.6467
13 | 2 | 876:00 | 47.2955 | 9660:00 | 47.059
14 | 2 | 877:00 | 45.5035 | 9661:00 | 45.2759
15 | 2 | 878:00 | 46.1795 | 9662:00 | 45.9486
16 | 2 | 879:00 | 44.9836 | 9663:00 | 44.7587
17 | 2 | 880:00 | 25.4766 | 9664:00 | 25.3492
18 | 2 | 881:00 | 2.1905 | 9665:00 | 2.1796
19 | 2 | 882:00 | 0 | 9666:00 | 0
20 | 2 | 883:00 | 0 | 9667:00 | 0
21 | 2 | 884:00 | 0 | 9668:00 | 0
22 | 2 | 885:00 | 0 | 9669:00 | 0
23 | 2 | 886:00 | 0 | 9670:00 | 0
24 | 2 | 887:00 | 0 | 9671:00 | 0
1 | 2 | 888:00 | 0 | 9672:00 | 0
2 | 2 | 889:00 | 0 | 9673:00 | 0
3 | 2 | 890:00 | 0 | 9674:00 | 0
4 | 2 | 891:00 | 0 | 9675:00 | 0
5 | 2 | 892:00 | 0 | 9676:00 | 0
6 | 2 | 893:00 | 0 | 9677:00 | 0
7 | 2 | 894:00 | 0 | 9678:00 | 0
8 | 2 | 895:00 | 8.6423 | 9679:00 | 8.5991
9 | 2 | 896:00 | 36.7906 | 9680:00 | 36.6067
10 | 2 | 897:00 | 56.1537 | 9681:00 | 55.8729
11 | 2 | 898:00 | 65.112 | 9682:00 | 64.7864
12 | 2 | 899:00 | 64.735 | 9683:00 | 64.4113
13 | 2 | 900:00 | 62.8294 | 9684:00 | 62.5152
14 | 2 | 901:00 | 62.5387 | 9685:00 | 62.226
15 | 2 | 902:00 | 57.8682 | 9686:00 | 57.5789
16 | 2 | 903:00 | 56.7864 | 9687:00 | 56.5025
17 | 2 | 904:00 | 33.147 | 9688:00 | 32.9813
18 | 2 | 905:00 | 2.6367 | 9689:00 | 2.6235
19 | 2 | 906:00 | 0 | 9690:00 | 0
20 | 2 | 907:00 | 0 | 9691:00 | 0
21 | 2 | 908:00 | 0 | 9692:00 | 0
22 | 2 | 909:00 | 0 | 9693:00 | 0
23 | 2 | 910:00 | 0 | 9694:00 | 0
24 | 2 | 911:00 | 0 | 9695:00 | 0
1 | 2 | 912:00 | 0 | 9696:00 | 0
2 | 2 | 913:00 | 0 | 9697:00 | 0
3 | 2 | 914:00 | 0 | 9698:00 | 0
4 | 2 | 915:00 | 0 | 9699:00 | 0
5 | 2 | 916:00 | 0 | 9700:00 | 0
6 | 2 | 917:00 | 0 | 9701:00 | 0
7 | 2 | 918:00 | 0 | 9702:00 | 0
8 | 2 | 919:00 | 8.5726 | 9703:00 | 8.5298
9 | 2 | 920:00 | 38.7087 | 9704:00 | 38.5152
10 | 2 | 921:00 | 53.3163 | 9705:00 | 53.0497
11 | 2 | 922:00 | 56.8615 | 9706:00 | 56.5772
12 | 2 | 923:00 | 58.9431 | 9707:00 | 58.6484
13 | 2 | 924:00 | 60.3293 | 9708:00 | 60.0277
14 | 2 | 925:00 | 59.8753 | 9709:00 | 59.5759
15 | 2 | 926:00 | 62.1259 | 9710:00 | 61.8152
16 | 2 | 927:00 | 58.6676 | 9711:00 | 58.3743
17 | 2 | 928:00 | 32.8581 | 9712:00 | 32.6938
18 | 2 | 929:00 | 3.3017 | 9713:00 | 3.2852
19 | 2 | 930:00 | 0 | 9714:00 | 0
20 | 2 | 931:00 | 0 | 9715:00 | 0
21 | 2 | 932:00 | 0 | 9716:00 | 0
22 | 2 | 933:00 | 0 | 9717:00 | 0
23 | 2 | 934:00 | 0 | 9718:00 | 0
24 | 2 | 935:00 | 0 | 9719:00 | 0
1 | 2 | 936:00 | 0 | 9720:00 | 0
2 | 2 | 937:00 | 0 | 9721:00 | 0
3 | 2 | 938:00 | 0 | 9722:00 | 0
4 | 2 | 939:00 | 0 | 9723:00 | 0
5 | 2 | 940:00 | 0 | 9724:00 | 0
6 | 2 | 941:00 | 0 | 9725:00 | 0
7 | 2 | 942:00 | 0 | 9726:00 | 0
8 | 2 | 943:00 | 8.3491 | 9727:00 | 8.3073
9 | 2 | 944:00 | 38.0587 | 9728:00 | 37.8684
10 | 2 | 945:00 | 49.2026 | 9729:00 | 48.9566
11 | 2 | 946:00 | 53.0752 | 9730:00 | 52.8098
12 | 2 | 947:00 | 52.1682 | 9731:00 | 51.9073
13 | 2 | 948:00 | 52.6516 | 9732:00 | 52.3883
14 | 2 | 949:00 | 52.5712 | 9733:00 | 52.3084
15 | 2 | 950:00 | 49.0203 | 9734:00 | 48.7752
16 | 2 | 951:00 | 40.6453 | 9735:00 | 40.4421
17 | 2 | 952:00 | 21.8107 | 9736:00 | 21.7017
18 | 2 | 953:00 | 2.2705 | 9737:00 | 2.2591
19 | 2 | 954:00 | 0 | 9738:00 | 0
20 | 2 | 955:00 | 0 | 9739:00 | 0
21 | 2 | 956:00 | 0 | 9740:00 | 0
22 | 2 | 957:00 | 0 | 9741:00 | 0
23 | 2 | 958:00 | 0 | 9742:00 | 0
24 | 2 | 959:00 | 0 | 9743:00 | 0
1 | 2 | 960:00 | 0 | 9744:00 | 0
2 | 2 | 961:00 | 0 | 9745:00 | 0
3 | 2 | 962:00 | 0 | 9746:00 | 0
4 | 2 | 963:00 | 0 | 9747:00 | 0
5 | 2 | 964:00 | 0 | 9748:00 | 0
6 | 2 | 965:00 | 0 | 9749:00 | 0
7 | 2 | 966:00 | 0 | 9750:00 | 0
8 | 2 | 967:00 | 7.4456 | 9751:00 | 7.4084
9 | 2 | 968:00 | 32.5526 | 9752:00 | 32.3898
10 | 2 | 969:00 | 47.1739 | 9753:00 | 46.9381
11 | 2 | 970:00 | 54.0154 | 9754:00 | 53.7453
12 | 2 | 971:00 | 58.3993 | 9755:00 | 58.1073
13 | 2 | 972:00 | 56.1635 | 9756:00 | 55.8827
14 | 2 | 973:00 | 58.8625 | 9757:00 | 58.5682
15 | 2 | 974:00 | 62.9339 | 9758:00 | 62.6192
16 | 2 | 975:00 | 59.1746 | 9759:00 | 58.8787
17 | 2 | 976:00 | 32.9089 | 9760:00 | 32.7444
18 | 2 | 977:00 | 3.5064 | 9761:00 | 3.4889
19 | 2 | 978:00 | 0 | 9762:00 | 0
20 | 2 | 979:00 | 0 | 9763:00 | 0
21 | 2 | 980:00 | 0 | 9764:00 | 0
22 | 2 | 981:00 | 0 | 9765:00 | 0
23 | 2 | 982:00 | 0 | 9766:00 | 0
24 | 2 | 983:00 | 0 | 9767:00 | 0
1 | 2 | 984:00 | 0 | 9768:00 | 0
2 | 2 | 985:00 | 0 | 9769:00 | 0
3 | 2 | 986:00 | 0 | 9770:00 | 0
4 | 2 | 987:00 | 0 | 9771:00 | 0
5 | 2 | 988:00 | 0 | 9772:00 | 0
6 | 2 | 989:00 | 0 | 9773:00 | 0
7 | 2 | 990:00 | 0 | 9774:00 | 0
8 | 2 | 991:00 | 12.4276 | 9775:00 | 12.3655
9 | 2 | 992:00 | 55.5167 | 9776:00 | 55.2391
10 | 2 | 993:00 | 74.6334 | 9777:00 | 74.2602
11 | 2 | 994:00 | 74.9845 | 9778:00 | 74.6095
12 | 2 | 995:00 | 69.0289 | 9779:00 | 68.6837
13 | 2 | 996:00 | 62.6243 | 9780:00 | 62.3112
14 | 2 | 997:00 | 55.7627 | 9781:00 | 55.4838
15 | 2 | 998:00 | 55.7673 | 9782:00 | 55.4885
16 | 2 | 999:00 | 51.7834 | 9783:00 | 51.5245
17 | 2 | 1000:00 | 31.3001 | 9784:00 | 31.1436
18 | 2 | 1001:00 | 3.4486 | 9785:00 | 3.4314
19 | 2 | 1002:00 | 0 | 9786:00 | 0
20 | 2 | 1003:00 | 0 | 9787:00 | 0
21 | 2 | 1004:00 | 0 | 9788:00 | 0
22 | 2 | 1005:00 | 0 | 9789:00 | 0
23 | 2 | 1006:00 | 0 | 9790:00 | 0
24 | 2 | 1007:00 | 0 | 9791:00 | 0
1 | 2 | 1008:00 | 0 | 9792:00 | 0
2 | 2 | 1009:00 | 0 | 9793:00 | 0
3 | 2 | 1010:00 | 0 | 9794:00 | 0
4 | 2 | 1011:00 | 0 | 9795:00 | 0
5 | 2 | 1012:00 | 0 | 9796:00 | 0
6 | 2 | 1013:00 | 0 | 9797:00 | 0
7 | 2 | 1014:00 | 0 | 9798:00 | 0
8 | 2 | 1015:00 | 11.4314 | 9799:00 | 11.3742
9 | 2 | 1016:00 | 45.4508 | 9800:00 | 45.2235
10 | 2 | 1017:00 | 57.7379 | 9801:00 | 57.4492
11 | 2 | 1018:00 | 60.6999 | 9802:00 | 60.3964
12 | 2 | 1019:00 | 63.0199 | 9803:00 | 62.7048
13 | 2 | 1020:00 | 64.8525 | 9804:00 | 64.5282
14 | 2 | 1021:00 | 64.9266 | 9805:00 | 64.6019
15 | 2 | 1022:00 | 62.9482 | 9806:00 | 62.6335
16 | 2 | 1023:00 | 59.6515 | 9807:00 | 59.3532
17 | 2 | 1024:00 | 36.8504 | 9808:00 | 36.6662
18 | 2 | 1025:00 | 4.2276 | 9809:00 | 4.2065
19 | 2 | 1026:00 | 0 | 9810:00 | 0
20 | 2 | 1027:00 | 0 | 9811:00 | 0
21 | 2 | 1028:00 | 0 | 9812:00 | 0
22 | 2 | 1029:00 | 0 | 9813:00 | 0
23 | 2 | 1030:00 | 0 | 9814:00 | 0
24 | 2 | 1031:00 | 0 | 9815:00 | 0
1 | 2 | 1032:00 | 0 | 9816:00 | 0
2 | 2 | 1033:00 | 0 | 9817:00 | 0
3 | 2 | 1034:00 | 0 | 9818:00 | 0
4 | 2 | 1035:00 | 0 | 9819:00 | 0
5 | 2 | 1036:00 | 0 | 9820:00 | 0
6 | 2 | 1037:00 | 0 | 9821:00 | 0
7 | 2 | 1038:00 | 0 | 9822:00 | 0
8 | 2 | 1039:00 | 10.9489 | 9823:00 | 10.8941
9 | 2 | 1040:00 | 41.8053 | 9824:00 | 41.5962
10 | 2 | 1041:00 | 58.9621 | 9825:00 | 58.6673
11 | 2 | 1042:00 | 60.8653 | 9826:00 | 60.561
12 | 2 | 1043:00 | 64.3087 | 9827:00 | 63.9872
13 | 2 | 1044:00 | 60.5156 | 9828:00 | 60.2131
14 | 2 | 1045:00 | 58.6122 | 9829:00 | 58.3192
15 | 2 | 1046:00 | 63.0883 | 9830:00 | 62.7728
16 | 2 | 1047:00 | 57.8226 | 9831:00 | 57.5335
17 | 2 | 1048:00 | 34.8442 | 9832:00 | 34.67
18 | 2 | 1049:00 | 4.3495 | 9833:00 | 4.3278
19 | 2 | 1050:00 | 0 | 9834:00 | 0
20 | 2 | 1051:00 | 0 | 9835:00 | 0
21 | 2 | 1052:00 | 0 | 9836:00 | 0
22 | 2 | 1053:00 | 0 | 9837:00 | 0
23 | 2 | 1054:00 | 0 | 9838:00 | 0
24 | 2 | 1055:00 | 0 | 9839:00 | 0
1 | 2 | 1056:00 | 0 | 9840:00 | 0
2 | 2 | 1057:00 | 0 | 9841:00 | 0
3 | 2 | 1058:00 | 0 | 9842:00 | 0
4 | 2 | 1059:00 | 0 | 9843:00 | 0
5 | 2 | 1060:00 | 0 | 9844:00 | 0
6 | 2 | 1061:00 | 0 | 9845:00 | 0
7 | 2 | 1062:00 | 0 | 9846:00 | 0
8 | 2 | 1063:00 | 12.626 | 9847:00 | 12.5629
9 | 2 | 1064:00 | 47.5701 | 9848:00 | 47.3323
10 | 2 | 1065:00 | 61.1898 | 9849:00 | 60.8839
11 | 2 | 1066:00 | 66.2565 | 9850:00 | 65.9252
12 | 2 | 1067:00 | 66.1877 | 9851:00 | 65.8567
13 | 2 | 1068:00 | 64.1114 | 9852:00 | 63.7908
14 | 2 | 1069:00 | 63.2415 | 9853:00 | 62.9253
15 | 2 | 1070:00 | 65.143 | 9854:00 | 64.8173
16 | 2 | 1071:00 | 65.9108 | 9855:00 | 65.5812
17 | 2 | 1072:00 | 39.9204 | 9856:00 | 39.7208
18 | 2 | 1073:00 | 5.186 | 9857:00 | 5.1601
19 | 2 | 1074:00 | 0 | 9858:00 | 0
20 | 2 | 1075:00 | 0 | 9859:00 | 0
21 | 2 | 1076:00 | 0 | 9860:00 | 0
22 | 2 | 1077:00 | 0 | 9861:00 | 0
23 | 2 | 1078:00 | 0 | 9862:00 | 0
24 | 2 | 1079:00 | 0 | 9863:00 | 0
1 | 2 | 1080:00 | 0 | 9864:00 | 0
2 | 2 | 1081:00 | 0 | 9865:00 | 0
3 | 2 | 1082:00 | 0 | 9866:00 | 0
4 | 2 | 1083:00 | 0 | 9867:00 | 0
5 | 2 | 1084:00 | 0 | 9868:00 | 0
6 | 2 | 1085:00 | 0 | 9869:00 | 0
7 | 2 | 1086:00 | 0 | 9870:00 | 0
8 | 2 | 1087:00 | 11.4322 | 9871:00 | 11.3751
9 | 2 | 1088:00 | 45.0808 | 9872:00 | 44.8554
10 | 2 | 1089:00 | 54.5844 | 9873:00 | 54.3115
11 | 2 | 1090:00 | 60.6316 | 9874:00 | 60.3285
12 | 2 | 1091:00 | 63.4856 | 9875:00 | 63.1682
13 | 2 | 1092:00 | 61.4356 | 9876:00 | 61.1284
14 | 2 | 1093:00 | 60.803 | 9877:00 | 60.499
15 | 2 | 1094:00 | 56.7805 | 9878:00 | 56.4966
16 | 2 | 1095:00 | 55.0415 | 9879:00 | 54.7663
17 | 2 | 1096:00 | 32.4259 | 9880:00 | 32.2638
18 | 2 | 1097:00 | 4.4852 | 9881:00 | 4.4628
19 | 2 | 1098:00 | 0 | 9882:00 | 0
20 | 2 | 1099:00 | 0 | 9883:00 | 0
21 | 2 | 1100:00 | 0 | 9884:00 | 0
22 | 2 | 1101:00 | 0 | 9885:00 | 0
23 | 2 | 1102:00 | 0 | 9886:00 | 0
24 | 2 | 1103:00 | 0 | 9887:00 | 0
1 | 2 | 1104:00 | 0 | 9888:00 | 0
2 | 2 | 1105:00 | 0 | 9889:00 | 0
3 | 2 | 1106:00 | 0 | 9890:00 | 0
4 | 2 | 1107:00 | 0 | 9891:00 | 0
5 | 2 | 1108:00 | 0 | 9892:00 | 0
6 | 2 | 1109:00 | 0 | 9893:00 | 0
7 | 2 | 1110:00 | 0 | 9894:00 | 0
8 | 2 | 1111:00 | 11.2294 | 9895:00 | 11.1732
9 | 2 | 1112:00 | 40.2052 | 9896:00 | 40.0041
10 | 2 | 1113:00 | 57.6072 | 9897:00 | 57.3192
11 | 2 | 1114:00 | 59.0784 | 9898:00 | 58.7831
12 | 2 | 1115:00 | 61.6303 | 9899:00 | 61.3222
13 | 2 | 1116:00 | 60.6121 | 9900:00 | 60.3091
14 | 2 | 1117:00 | 61.3638 | 9901:00 | 61.057
15 | 2 | 1118:00 | 59.3189 | 9902:00 | 59.0223
16 | 2 | 1119:00 | 57.587 | 9903:00 | 57.299
17 | 2 | 1120:00 | 33.8626 | 9904:00 | 33.6933
18 | 2 | 1121:00 | 4.6655 | 9905:00 | 4.6422
19 | 2 | 1122:00 | 0 | 9906:00 | 0
20 | 2 | 1123:00 | 0 | 9907:00 | 0
21 | 2 | 1124:00 | 0 | 9908:00 | 0
22 | 2 | 1125:00 | 0 | 9909:00 | 0
23 | 2 | 1126:00 | 0 | 9910:00 | 0
24 | 2 | 1127:00 | 0 | 9911:00 | 0
1 | 2 | 1128:00 | 0 | 9912:00 | 0
2 | 2 | 1129:00 | 0 | 9913:00 | 0
3 | 2 | 1130:00 | 0 | 9914:00 | 0
4 | 2 | 1131:00 | 0 | 9915:00 | 0
5 | 2 | 1132:00 | 0 | 9916:00 | 0
6 | 2 | 1133:00 | 0 | 9917:00 | 0
7 | 2 | 1134:00 | 0 | 9918:00 | 0
8 | 2 | 1135:00 | 13.0043 | 9919:00 | 12.9393
9 | 2 | 1136:00 | 42.243 | 9920:00 | 42.0318
10 | 2 | 1137:00 | 54.512 | 9921:00 | 54.2394
11 | 2 | 1138:00 | 60.0458 | 9922:00 | 59.7455
12 | 2 | 1139:00 | 63.7489 | 9923:00 | 63.4302
13 | 2 | 1140:00 | 62.2677 | 9924:00 | 61.9564
14 | 2 | 1141:00 | 62.3233 | 9925:00 | 62.0117
15 | 2 | 1142:00 | 64.1537 | 9926:00 | 63.8329
16 | 2 | 1143:00 | 68.6273 | 9927:00 | 68.2842
17 | 2 | 1144:00 | 42.4803 | 9928:00 | 42.2679
18 | 2 | 1145:00 | 6.1683 | 9929:00 | 6.1374
19 | 2 | 1146:00 | 0 | 9930:00 | 0
20 | 2 | 1147:00 | 0 | 9931:00 | 0
21 | 2 | 1148:00 | 0 | 9932:00 | 0
22 | 2 | 1149:00 | 0 | 9933:00 | 0
23 | 2 | 1150:00 | 0 | 9934:00 | 0
24 | 2 | 1151:00 | 0 | 9935:00 | 0
1 | 2 | 1152:00 | 0 | 9936:00 | 0
2 | 2 | 1153:00 | 0 | 9937:00 | 0
3 | 2 | 1154:00 | 0 | 9938:00 | 0
4 | 2 | 1155:00 | 0 | 9939:00 | 0
5 | 2 | 1156:00 | 0 | 9940:00 | 0
6 | 2 | 1157:00 | 0 | 9941:00 | 0
7 | 2 | 1158:00 | 0 | 9942:00 | 0
8 | 2 | 1159:00 | 17.7942 | 9943:00 | 17.7052
9 | 2 | 1160:00 | 56.7991 | 9944:00 | 56.5151
10 | 2 | 1161:00 | 71.6572 | 9945:00 | 71.2989
11 | 2 | 1162:00 | 75.8134 | 9946:00 | 75.4343
12 | 2 | 1163:00 | 70.2447 | 9947:00 | 69.8934
13 | 2 | 1164:00 | 62.6001 | 9948:00 | 62.2871
14 | 2 | 1165:00 | 63.1542 | 9949:00 | 62.8385
15 | 2 | 1166:00 | 62.5062 | 9950:00 | 62.1937
16 | 2 | 1167:00 | 63.5539 | 9951:00 | 63.2361
17 | 2 | 1168:00 | 37.4093 | 9952:00 | 37.2222
18 | 2 | 1169:00 | 5.35 | 9953:00 | 5.3233
19 | 2 | 1170:00 | 0 | 9954:00 | 0
20 | 2 | 1171:00 | 0 | 9955:00 | 0
21 | 2 | 1172:00 | 0 | 9956:00 | 0
22 | 2 | 1173:00 | 0 | 9957:00 | 0
23 | 2 | 1174:00 | 0 | 9958:00 | 0
24 | 2 | 1175:00 | 0 | 9959:00 | 0
1 | 2 | 1176:00 | 0 | 9960:00 | 0
2 | 2 | 1177:00 | 0 | 9961:00 | 0
3 | 2 | 1178:00 | 0 | 9962:00 | 0
4 | 2 | 1179:00 | 0 | 9963:00 | 0
5 | 2 | 1180:00 | 0 | 9964:00 | 0
6 | 2 | 1181:00 | 0 | 9965:00 | 0
7 | 2 | 1182:00 | 0 | 9966:00 | 0
8 | 2 | 1183:00 | 14.8004 | 9967:00 | 14.7264
9 | 2 | 1184:00 | 45.4639 | 9968:00 | 45.2366
10 | 2 | 1185:00 | 56.6348 | 9969:00 | 56.3516
11 | 2 | 1186:00 | 62.6256 | 9970:00 | 62.3124
12 | 2 | 1187:00 | 66.5331 | 9971:00 | 66.2004
13 | 2 | 1188:00 | 66.6824 | 9972:00 | 66.349
14 | 2 | 1189:00 | 66.895 | 9973:00 | 66.5605
15 | 2 | 1190:00 | 66.764 | 9974:00 | 66.4302
16 | 2 | 1191:00 | 62.2941 | 9975:00 | 61.9826
17 | 2 | 1192:00 | 40.7816 | 9976:00 | 40.5777
18 | 2 | 1193:00 | 6.2294 | 9977:00 | 6.1982
19 | 2 | 1194:00 | 0 | 9978:00 | 0
20 | 2 | 1195:00 | 0 | 9979:00 | 0
21 | 2 | 1196:00 | 0 | 9980:00 | 0
22 | 2 | 1197:00 | 0 | 9981:00 | 0
23 | 2 | 1198:00 | 0 | 9982:00 | 0
24 | 2 | 1199:00 | 0 | 9983:00 | 0
1 | 2 | 1200:00 | 0 | 9984:00 | 0
2 | 2 | 1201:00 | 0 | 9985:00 | 0
3 | 2 | 1202:00 | 0 | 9986:00 | 0
4 | 2 | 1203:00 | 0 | 9987:00 | 0
5 | 2 | 1204:00 | 0 | 9988:00 | 0
6 | 2 | 1205:00 | 0 | 9989:00 | 0
7 | 2 | 1206:00 | 0 | 9990:00 | 0
8 | 2 | 1207:00 | 10.4565 | 9991:00 | 10.4042
9 | 2 | 1208:00 | 33.4441 | 9992:00 | 33.2769
10 | 2 | 1209:00 | 43.6736 | 9993:00 | 43.4552
11 | 2 | 1210:00 | 51.9343 | 9994:00 | 51.6746
12 | 2 | 1211:00 | 54.0013 | 9995:00 | 53.7313
13 | 2 | 1212:00 | 51.3357 | 9996:00 | 51.079
14 | 2 | 1213:00 | 49.4031 | 9997:00 | 49.1561
15 | 2 | 1214:00 | 52.1412 | 9998:00 | 51.8805
16 | 2 | 1215:00 | 48.1939 | 9999:00 | 47.953
17 | 2 | 1216:00 | 31.6082 | 10000:00 | 31.4502
18 | 2 | 1217:00 | 5.116 | 10001:00 | 5.0904
19 | 2 | 1218:00 | 0 | 10002:00 | 0
20 | 2 | 1219:00 | 0 | 10003:00 | 0
21 | 2 | 1220:00 | 0 | 10004:00 | 0
22 | 2 | 1221:00 | 0 | 10005:00 | 0
23 | 2 | 1222:00 | 0 | 10006:00 | 0
24 | 2 | 1223:00 | 0 | 10007:00 | 0
1 | 2 | 1224:00 | 0 | 10008:00 | 0
2 | 2 | 1225:00 | 0 | 10009:00 | 0
3 | 2 | 1226:00 | 0 | 10010:00 | 0
4 | 2 | 1227:00 | 0 | 10011:00 | 0
5 | 2 | 1228:00 | 0 | 10012:00 | 0
6 | 2 | 1229:00 | 0 | 10013:00 | 0
7 | 2 | 1230:00 | 0 | 10014:00 | 0
8 | 2 | 1231:00 | 11.0133 | 10015:00 | 10.9582
9 | 2 | 1232:00 | 34.1039 | 10016:00 | 33.9334
10 | 2 | 1233:00 | 44.6822 | 10017:00 | 44.4588
11 | 2 | 1234:00 | 51.5452 | 10018:00 | 51.2875
12 | 2 | 1235:00 | 49.7607 | 10019:00 | 49.5119
13 | 2 | 1236:00 | 49.3653 | 10020:00 | 49.1185
14 | 2 | 1237:00 | 50.1792 | 10021:00 | 49.9283
15 | 2 | 1238:00 | 54.3753 | 10022:00 | 54.1035
16 | 2 | 1239:00 | 49.6429 | 10023:00 | 49.3947
17 | 2 | 1240:00 | 34.3094 | 10024:00 | 34.1379
18 | 2 | 1241:00 | 6.4259 | 10025:00 | 6.3937
19 | 2 | 1242:00 | 0 | 10026:00 | 0
20 | 2 | 1243:00 | 0 | 10027:00 | 0
21 | 2 | 1244:00 | 0 | 10028:00 | 0
22 | 2 | 1245:00 | 0 | 10029:00 | 0
23 | 2 | 1246:00 | 0 | 10030:00 | 0
24 | 2 | 1247:00 | 0 | 10031:00 | 0
1 | 2 | 1248:00 | 0 | 10032:00 | 0
2 | 2 | 1249:00 | 0 | 10033:00 | 0
3 | 2 | 1250:00 | 0 | 10034:00 | 0
4 | 2 | 1251:00 | 0 | 10035:00 | 0
5 | 2 | 1252:00 | 0 | 10036:00 | 0
6 | 2 | 1253:00 | 0 | 10037:00 | 0
7 | 2 | 1254:00 | 0 | 10038:00 | 0
8 | 2 | 1255:00 | 16.4666 | 10039:00 | 16.3843
9 | 2 | 1256:00 | 48.932 | 10040:00 | 48.6873
10 | 2 | 1257:00 | 59.8296 | 10041:00 | 59.5304
11 | 2 | 1258:00 | 61.42 | 10042:00 | 61.1129
12 | 2 | 1259:00 | 62.1157 | 10043:00 | 61.8051
13 | 2 | 1260:00 | 58.4745 | 10044:00 | 58.1822
14 | 2 | 1261:00 | 60.2053 | 10045:00 | 59.9043
15 | 2 | 1262:00 | 61.6975 | 10046:00 | 61.389
16 | 2 | 1263:00 | 61.4511 | 10047:00 | 61.1439
17 | 2 | 1264:00 | 39.3482 | 10048:00 | 39.1515
18 | 2 | 1265:00 | 6.8937 | 10049:00 | 6.8592
19 | 2 | 1266:00 | 0 | 10050:00 | 0
20 | 2 | 1267:00 | 0 | 10051:00 | 0
21 | 2 | 1268:00 | 0 | 10052:00 | 0
22 | 2 | 1269:00 | 0 | 10053:00 | 0
23 | 2 | 1270:00 | 0 | 10054:00 | 0
24 | 2 | 1271:00 | 0 | 10055:00 | 0
1 | 2 | 1272:00 | 0 | 10056:00 | 0
2 | 2 | 1273:00 | 0 | 10057:00 | 0
3 | 2 | 1274:00 | 0 | 10058:00 | 0
4 | 2 | 1275:00 | 0 | 10059:00 | 0
5 | 2 | 1276:00 | 0 | 10060:00 | 0
6 | 2 | 1277:00 | 0 | 10061:00 | 0
7 | 2 | 1278:00 | 0 | 10062:00 | 0
8 | 2 | 1279:00 | 15.5799 | 10063:00 | 15.502
9 | 2 | 1280:00 | 47.8372 | 10064:00 | 47.598
10 | 2 | 1281:00 | 57.1032 | 10065:00 | 56.8177
11 | 2 | 1282:00 | 60.8521 | 10066:00 | 60.5478
12 | 2 | 1283:00 | 61.9579 | 10067:00 | 61.6482
13 | 2 | 1284:00 | 60.8628 | 10068:00 | 60.5585
14 | 2 | 1285:00 | 54.8995 | 10069:00 | 54.625
15 | 2 | 1286:00 | 54.9532 | 10070:00 | 54.6784
16 | 2 | 1287:00 | 49.1824 | 10071:00 | 48.9365
17 | 2 | 1288:00 | 33.7435 | 10072:00 | 33.5748
18 | 2 | 1289:00 | 6.2931 | 10073:00 | 6.2617
19 | 2 | 1290:00 | 0 | 10074:00 | 0
20 | 2 | 1291:00 | 0 | 10075:00 | 0
21 | 2 | 1292:00 | 0 | 10076:00 | 0
22 | 2 | 1293:00 | 0 | 10077:00 | 0
23 | 2 | 1294:00 | 0 | 10078:00 | 0
24 | 2 | 1295:00 | 0 | 10079:00 | 0
1 | 2 | 1296:00 | 0 | 10080:00 | 0
2 | 2 | 1297:00 | 0 | 10081:00 | 0
3 | 2 | 1298:00 | 0 | 10082:00 | 0
4 | 2 | 1299:00 | 0 | 10083:00 | 0
5 | 2 | 1300:00 | 0 | 10084:00 | 0
6 | 2 | 1301:00 | 0 | 10085:00 | 0
7 | 2 | 1302:00 | 0 | 10086:00 | 0
8 | 2 | 1303:00 | 12.167 | 10087:00 | 12.1062
9 | 2 | 1304:00 | 36.0622 | 10088:00 | 35.8819
10 | 2 | 1305:00 | 47.3995 | 10089:00 | 47.1625
11 | 2 | 1306:00 | 57.5744 | 10090:00 | 57.2865
12 | 2 | 1307:00 | 62.7933 | 10091:00 | 62.4793
13 | 2 | 1308:00 | 61.2096 | 10092:00 | 60.9036
14 | 2 | 1309:00 | 63.5561 | 10093:00 | 63.2383
15 | 2 | 1310:00 | 64.4148 | 10094:00 | 64.0927
16 | 2 | 1311:00 | 57.2298 | 10095:00 | 56.9436
17 | 2 | 1312:00 | 37.9325 | 10096:00 | 37.7428
18 | 2 | 1313:00 | 6.7438 | 10097:00 | 6.7101
19 | 2 | 1314:00 | 0 | 10098:00 | 0
20 | 2 | 1315:00 | 0 | 10099:00 | 0
21 | 2 | 1316:00 | 0 | 10100:00 | 0
22 | 2 | 1317:00 | 0 | 10101:00 | 0
23 | 2 | 1318:00 | 0 | 10102:00 | 0
24 | 2 | 1319:00 | 0 | 10103:00 | 0
1 | 2 | 1320:00 | 0 | 10104:00 | 0
2 | 2 | 1321:00 | 0 | 10105:00 | 0
3 | 2 | 1322:00 | 0 | 10106:00 | 0
4 | 2 | 1323:00 | 0 | 10107:00 | 0
5 | 2 | 1324:00 | 0 | 10108:00 | 0
6 | 2 | 1325:00 | 0 | 10109:00 | 0
7 | 2 | 1326:00 | 0 | 10110:00 | 0
8 | 2 | 1327:00 | 15.5269 | 10111:00 | 15.4493
9 | 2 | 1328:00 | 41.9047 | 10112:00 | 41.6951
10 | 2 | 1329:00 | 54.2572 | 10113:00 | 53.986
11 | 2 | 1330:00 | 62.5367 | 10114:00 | 62.224
12 | 2 | 1331:00 | 61.3849 | 10115:00 | 61.078
13 | 2 | 1332:00 | 54.7771 | 10116:00 | 54.5033
14 | 2 | 1333:00 | 50.9126 | 10117:00 | 50.658
15 | 2 | 1334:00 | 51.5036 | 10118:00 | 51.2461
16 | 2 | 1335:00 | 46.9121 | 10119:00 | 46.6775
17 | 2 | 1336:00 | 29.2363 | 10120:00 | 29.0902
18 | 2 | 1337:00 | 5.6182 | 10121:00 | 5.5901
19 | 2 | 1338:00 | 0 | 10122:00 | 0
20 | 2 | 1339:00 | 0 | 10123:00 | 0
21 | 2 | 1340:00 | 0 | 10124:00 | 0
22 | 2 | 1341:00 | 0 | 10125:00 | 0
23 | 2 | 1342:00 | 0 | 10126:00 | 0
24 | 2 | 1343:00 | 0 | 10127:00 | 0
1 | 2 | 1344:00 | 0 | 10128:00 | 0
2 | 2 | 1345:00 | 0 | 10129:00 | 0
3 | 2 | 1346:00 | 0 | 10130:00 | 0
4 | 2 | 1347:00 | 0 | 10131:00 | 0
5 | 2 | 1348:00 | 0 | 10132:00 | 0
6 | 2 | 1349:00 | 0 | 10133:00 | 0
7 | 2 | 1350:00 | 0 | 10134:00 | 0
8 | 2 | 1351:00 | 18.7712 | 10135:00 | 18.6774
9 | 2 | 1352:00 | 49.5747 | 10136:00 | 49.3268
10 | 2 | 1353:00 | 60.6038 | 10137:00 | 60.3008
11 | 2 | 1354:00 | 65.8825 | 10138:00 | 65.5531
12 | 2 | 1355:00 | 67.2946 | 10139:00 | 66.9581
13 | 2 | 1356:00 | 70.4776 | 10140:00 | 70.1252
14 | 2 | 1357:00 | 73.2467 | 10141:00 | 72.8805
15 | 2 | 1358:00 | 71.9758 | 10142:00 | 71.6159
16 | 2 | 1359:00 | 69.9609 | 10143:00 | 69.6111
17 | 2 | 1360:00 | 48.4375 | 10144:00 | 48.1953
18 | 2 | 1361:00 | 10.0118 | 10145:00 | 9.9617
19 | 2 | 1362:00 | 0 | 10146:00 | 0
20 | 2 | 1363:00 | 0 | 10147:00 | 0
21 | 2 | 1364:00 | 0 | 10148:00 | 0
22 | 2 | 1365:00 | 0 | 10149:00 | 0
23 | 2 | 1366:00 | 0 | 10150:00 | 0
24 | 2 | 1367:00 | 0 | 10151:00 | 0
1 | 2 | 1368:00 | 0 | 10152:00 | 0
2 | 2 | 1369:00 | 0 | 10153:00 | 0
3 | 2 | 1370:00 | 0 | 10154:00 | 0
4 | 2 | 1371:00 | 0 | 10155:00 | 0
5 | 2 | 1372:00 | 0 | 10156:00 | 0
6 | 2 | 1373:00 | 0 | 10157:00 | 0
7 | 2 | 1374:00 | 0 | 10158:00 | 0
8 | 2 | 1375:00 | 24.42 | 10159:00 | 24.2979
9 | 2 | 1376:00 | 66.5172 | 10160:00 | 66.1846
10 | 2 | 1377:00 | 70.7068 | 10161:00 | 70.3533
11 | 2 | 1378:00 | 74.0807 | 10162:00 | 73.7103
12 | 2 | 1379:00 | 73.8031 | 10163:00 | 73.4341
13 | 2 | 1380:00 | 73.4166 | 10164:00 | 73.0495
14 | 2 | 1381:00 | 73.91 | 10165:00 | 73.5404
15 | 2 | 1382:00 | 70.3769 | 10166:00 | 70.025
16 | 2 | 1383:00 | 61.4647 | 10167:00 | 61.1574
17 | 2 | 1384:00 | 46.926 | 10168:00 | 46.6914
18 | 2 | 1385:00 | 10.1866 | 10169:00 | 10.1356
19 | 2 | 1386:00 | 0 | 10170:00 | 0
20 | 2 | 1387:00 | 0 | 10171:00 | 0
21 | 2 | 1388:00 | 0 | 10172:00 | 0
22 | 2 | 1389:00 | 0 | 10173:00 | 0
23 | 2 | 1390:00 | 0 | 10174:00 | 0
24 | 2 | 1391:00 | 0 | 10175:00 | 0
1 | 2 | 1392:00 | 0 | 10176:00 | 0
2 | 2 | 1393:00 | 0 | 10177:00 | 0
3 | 2 | 1394:00 | 0 | 10178:00 | 0
4 | 2 | 1395:00 | 0 | 10179:00 | 0
5 | 2 | 1396:00 | 0 | 10180:00 | 0
6 | 2 | 1397:00 | 0 | 10181:00 | 0
7 | 2 | 1398:00 | 0 | 10182:00 | 0
8 | 2 | 1399:00 | 24.7931 | 10183:00 | 24.6691
9 | 2 | 1400:00 | 64.1703 | 10184:00 | 63.8494
10 | 2 | 1401:00 | 69.7064 | 10185:00 | 69.3578
11 | 2 | 1402:00 | 68.5128 | 10186:00 | 68.1702
12 | 2 | 1403:00 | 67.2429 | 10187:00 | 66.9067
13 | 2 | 1404:00 | 67.8797 | 10188:00 | 67.5403
14 | 2 | 1405:00 | 67.3506 | 10189:00 | 67.0138
15 | 2 | 1406:00 | 61.0406 | 10190:00 | 60.7354
16 | 2 | 1407:00 | 52.3901 | 10191:00 | 52.1281
17 | 2 | 1408:00 | 36.5288 | 10192:00 | 36.3461
18 | 2 | 1409:00 | 7.3629 | 10193:00 | 7.3261
19 | 2 | 1410:00 | 0 | 10194:00 | 0
20 | 2 | 1411:00 | 0 | 10195:00 | 0
21 | 2 | 1412:00 | 0 | 10196:00 | 0
22 | 2 | 1413:00 | 0 | 10197:00 | 0
23 | 2 | 1414:00 | 0 | 10198:00 | 0
24 | 2 | 1415:00 | 0 | 10199:00 | 0
1 | 2 | 1416:00 | 0 | 10200:00 | 0
2 | 2 | 1417:00 | 0 | 10201:00 | 0
3 | 2 | 1418:00 | 0 | 10202:00 | 0
4 | 2 | 1419:00 | 0 | 10203:00 | 0
5 | 2 | 1420:00 | 0 | 10204:00 | 0
6 | 2 | 1421:00 | 0 | 10205:00 | 0
7 | 2 | 1422:00 | 0 | 10206:00 | 0
8 | 2 | 1423:00 | 20.6916 | 10207:00 | 20.5882
9 | 2 | 1424:00 | 51.4844 | 10208:00 | 51.227
10 | 2 | 1425:00 | 56.2175 | 10209:00 | 55.9364
11 | 2 | 1426:00 | 59.8379 | 10210:00 | 59.5387
12 | 2 | 1427:00 | 61.4734 | 10211:00 | 61.166
13 | 2 | 1428:00 | 62.8661 | 10212:00 | 62.5517
14 | 2 | 1429:00 | 65.6873 | 10213:00 | 65.3589
15 | 2 | 1430:00 | 66.2457 | 10214:00 | 65.9145
16 | 2 | 1431:00 | 66.9529 | 10215:00 | 66.6182
17 | 2 | 1432:00 | 48.5255 | 10216:00 | 48.2829
18 | 2 | 1433:00 | 11.4171 | 10217:00 | 11.36
19 | 2 | 1434:00 | 0 | 10218:00 | 0
20 | 2 | 1435:00 | 0 | 10219:00 | 0
21 | 2 | 1436:00 | 0 | 10220:00 | 0
22 | 2 | 1437:00 | 0 | 10221:00 | 0
23 | 2 | 1438:00 | 0 | 10222:00 | 0
24 | 2 | 1439:00 | 0 | 10223:00 | 0
1 | 2 | 1440:00 | 0 | 10224:00 | 0
2 | 2 | 1441:00 | 0 | 10225:00 | 0
3 | 2 | 1442:00 | 0 | 10226:00 | 0
4 | 2 | 1443:00 | 0 | 10227:00 | 0
5 | 2 | 1444:00 | 0 | 10228:00 | 0
6 | 2 | 1445:00 | 0 | 10229:00 | 0
7 | 2 | 1446:00 | 0 | 10230:00 | 0
8 | 2 | 1447:00 | 22.3583 | 10231:00 | 22.2465
9 | 2 | 1448:00 | 55.9763 | 10232:00 | 55.6964
10 | 2 | 1449:00 | 62.5055 | 10233:00 | 62.193
11 | 2 | 1450:00 | 67.8294 | 10234:00 | 67.4902
12 | 2 | 1451:00 | 70.4368 | 10235:00 | 70.0846
13 | 2 | 1452:00 | 62.1582 | 10236:00 | 61.8474
14 | 2 | 1453:00 | 61.1095 | 10237:00 | 60.804
15 | 2 | 1454:00 | 58.708 | 10238:00 | 58.4145
16 | 2 | 1455:00 | 49.7102 | 10239:00 | 49.4616
17 | 2 | 1456:00 | 36.3522 | 10240:00 | 36.1704
18 | 2 | 1457:00 | 9.4878 | 10241:00 | 9.4404
19 | 2 | 1458:00 | 0 | 10242:00 | 0
20 | 2 | 1459:00 | 0 | 10243:00 | 0
21 | 2 | 1460:00 | 0 | 10244:00 | 0
22 | 2 | 1461:00 | 0 | 10245:00 | 0
23 | 2 | 1462:00 | 0 | 10246:00 | 0
24 | 2 | 1463:00 | 0 | 10247:00 | 0
1 | 3 | 1464:00 | 0 | 10248:00 | 0
2 | 3 | 1465:00 | 0 | 10249:00 | 0
3 | 3 | 1466:00 | 0 | 10250:00 | 0
4 | 3 | 1467:00 | 0 | 10251:00 | 0
5 | 3 | 1468:00 | 0 | 10252:00 | 0
6 | 3 | 1469:00 | 0 | 10253:00 | 0
7 | 3 | 1470:00 | 0.03641 | 10254:00 | 0.036228
8 | 3 | 1471:00 | 26.6073 | 10255:00 | 26.4742
9 | 3 | 1472:00 | 63.6698 | 10256:00 | 63.3515
10 | 3 | 1473:00 | 67.1097 | 10257:00 | 66.7741
11 | 3 | 1474:00 | 65.0829 | 10258:00 | 64.7575
12 | 3 | 1475:00 | 67.2473 | 10259:00 | 66.911
13 | 3 | 1476:00 | 69.6929 | 10260:00 | 69.3444
14 | 3 | 1477:00 | 71.9771 | 10261:00 | 71.6173
15 | 3 | 1478:00 | 71.4035 | 10262:00 | 71.0465
16 | 3 | 1479:00 | 67.2451 | 10263:00 | 66.9089
17 | 3 | 1480:00 | 52.8922 | 10264:00 | 52.6278
18 | 3 | 1481:00 | 13.3926 | 10265:00 | 13.3256
19 | 3 | 1482:00 | 0 | 10266:00 | 0
20 | 3 | 1483:00 | 0 | 10267:00 | 0
21 | 3 | 1484:00 | 0 | 10268:00 | 0
22 | 3 | 1485:00 | 0 | 10269:00 | 0
23 | 3 | 1486:00 | 0 | 10270:00 | 0
24 | 3 | 1487:00 | 0 | 10271:00 | 0
1 | 3 | 1488:00 | 0 | 10272:00 | 0
2 | 3 | 1489:00 | 0 | 10273:00 | 0
3 | 3 | 1490:00 | 0 | 10274:00 | 0
4 | 3 | 1491:00 | 0 | 10275:00 | 0
5 | 3 | 1492:00 | 0 | 10276:00 | 0
6 | 3 | 1493:00 | 0 | 10277:00 | 0
7 | 3 | 1494:00 | 0.17647 | 10278:00 | 0.17558
8 | 3 | 1495:00 | 25.6702 | 10279:00 | 25.5418
9 | 3 | 1496:00 | 61.8784 | 10280:00 | 61.569
10 | 3 | 1497:00 | 62.2493 | 10281:00 | 61.938
11 | 3 | 1498:00 | 65.2632 | 10282:00 | 64.9369
12 | 3 | 1499:00 | 68.7791 | 10283:00 | 68.4352
13 | 3 | 1500:00 | 69.6459 | 10284:00 | 69.2977
14 | 3 | 1501:00 | 70.6831 | 10285:00 | 70.3297
15 | 3 | 1502:00 | 67.8031 | 10286:00 | 67.4641
16 | 3 | 1503:00 | 69.4138 | 10287:00 | 69.0667
17 | 3 | 1504:00 | 52.1305 | 10288:00 | 51.8698
18 | 3 | 1505:00 | 13.455 | 10289:00 | 13.3877
19 | 3 | 1506:00 | 0 | 10290:00 | 0
20 | 3 | 1507:00 | 0 | 10291:00 | 0
21 | 3 | 1508:00 | 0 | 10292:00 | 0
22 | 3 | 1509:00 | 0 | 10293:00 | 0
23 | 3 | 1510:00 | 0 | 10294:00 | 0
24 | 3 | 1511:00 | 0 | 10295:00 | 0
1 | 3 | 1512:00 | 0 | 10296:00 | 0
2 | 3 | 1513:00 | 0 | 10297:00 | 0
3 | 3 | 1514:00 | 0 | 10298:00 | 0
4 | 3 | 1515:00 | 0 | 10299:00 | 0
5 | 3 | 1516:00 | 0 | 10300:00 | 0
6 | 3 | 1517:00 | 0 | 10301:00 | 0
7 | 3 | 1518:00 | 0.51912 | 10302:00 | 0.51653
8 | 3 | 1519:00 | 27.7836 | 10303:00 | 27.6447
9 | 3 | 1520:00 | 63.7062 | 10304:00 | 63.3877
10 | 3 | 1521:00 | 68.4139 | 10305:00 | 68.0719
11 | 3 | 1522:00 | 69.5057 | 10306:00 | 69.1581
12 | 3 | 1523:00 | 73.4184 | 10307:00 | 73.0513
13 | 3 | 1524:00 | 73.0913 | 10308:00 | 72.7258
14 | 3 | 1525:00 | 71.5504 | 10309:00 | 71.1926
15 | 3 | 1526:00 | 71.7614 | 10310:00 | 71.4026
16 | 3 | 1527:00 | 68.136 | 10311:00 | 67.7954
17 | 3 | 1528:00 | 51.2983 | 10312:00 | 51.0418
18 | 3 | 1529:00 | 13.3673 | 10313:00 | 13.3005
19 | 3 | 1530:00 | 0 | 10314:00 | 0
20 | 3 | 1531:00 | 0 | 10315:00 | 0
21 | 3 | 1532:00 | 0 | 10316:00 | 0
22 | 3 | 1533:00 | 0 | 10317:00 | 0
23 | 3 | 1534:00 | 0 | 10318:00 | 0
24 | 3 | 1535:00 | 0 | 10319:00 | 0
1 | 3 | 1536:00 | 0 | 10320:00 | 0
2 | 3 | 1537:00 | 0 | 10321:00 | 0
3 | 3 | 1538:00 | 0 | 10322:00 | 0
4 | 3 | 1539:00 | 0 | 10323:00 | 0
5 | 3 | 1540:00 | 0 | 10324:00 | 0
6 | 3 | 1541:00 | 0 | 10325:00 | 0
7 | 3 | 1542:00 | 0.60578 | 10326:00 | 0.60275
8 | 3 | 1543:00 | 27.9199 | 10327:00 | 27.7803
9 | 3 | 1544:00 | 63.4602 | 10328:00 | 63.1429
10 | 3 | 1545:00 | 73.0382 | 10329:00 | 72.6731
11 | 3 | 1546:00 | 83.7309 | 10330:00 | 83.3123
12 | 3 | 1547:00 | 85.9741 | 10331:00 | 85.5442
13 | 3 | 1548:00 | 85.3645 | 10332:00 | 84.9377
14 | 3 | 1549:00 | 85.6436 | 10333:00 | 85.2154
15 | 3 | 1550:00 | 85.2952 | 10334:00 | 84.8687
16 | 3 | 1551:00 | 78.1878 | 10335:00 | 77.7969
17 | 3 | 1552:00 | 61.5523 | 10336:00 | 61.2445
18 | 3 | 1553:00 | 16.1 | 10337:00 | 16.0195
19 | 3 | 1554:00 | 0 | 10338:00 | 0
20 | 3 | 1555:00 | 0 | 10339:00 | 0
21 | 3 | 1556:00 | 0 | 10340:00 | 0
22 | 3 | 1557:00 | 0 | 10341:00 | 0
23 | 3 | 1558:00 | 0 | 10342:00 | 0
24 | 3 | 1559:00 | 0 | 10343:00 | 0
1 | 3 | 1560:00 | 0 | 10344:00 | 0
2 | 3 | 1561:00 | 0 | 10345:00 | 0
3 | 3 | 1562:00 | 0 | 10346:00 | 0
4 | 3 | 1563:00 | 0 | 10347:00 | 0
5 | 3 | 1564:00 | 0 | 10348:00 | 0
6 | 3 | 1565:00 | 0 | 10349:00 | 0
7 | 3 | 1566:00 | 0.57233 | 10350:00 | 0.56947
8 | 3 | 1567:00 | 25.1548 | 10351:00 | 25.029
9 | 3 | 1568:00 | 61.1315 | 10352:00 | 60.8258
10 | 3 | 1569:00 | 67.1746 | 10353:00 | 66.8387
11 | 3 | 1570:00 | 74.7906 | 10354:00 | 74.4167
12 | 3 | 1571:00 | 78.2589 | 10355:00 | 77.8676
13 | 3 | 1572:00 | 79.4746 | 10356:00 | 79.0772
14 | 3 | 1573:00 | 76.0819 | 10357:00 | 75.7015
15 | 3 | 1574:00 | 75.5112 | 10358:00 | 75.1336
16 | 3 | 1575:00 | 68.8312 | 10359:00 | 68.4871
17 | 3 | 1576:00 | 49.8395 | 10360:00 | 49.5903
18 | 3 | 1577:00 | 13.663 | 10361:00 | 13.5947
19 | 3 | 1578:00 | 0 | 10362:00 | 0
20 | 3 | 1579:00 | 0 | 10363:00 | 0
21 | 3 | 1580:00 | 0 | 10364:00 | 0
22 | 3 | 1581:00 | 0 | 10365:00 | 0
23 | 3 | 1582:00 | 0 | 10366:00 | 0
24 | 3 | 1583:00 | 0 | 10367:00 | 0
1 | 3 | 1584:00 | 0 | 10368:00 | 0
2 | 3 | 1585:00 | 0 | 10369:00 | 0
3 | 3 | 1586:00 | 0 | 10370:00 | 0
4 | 3 | 1587:00 | 0 | 10371:00 | 0
5 | 3 | 1588:00 | 0 | 10372:00 | 0
6 | 3 | 1589:00 | 0 | 10373:00 | 0
7 | 3 | 1590:00 | 0.87885 | 10374:00 | 0.87446
8 | 3 | 1591:00 | 25.3586 | 10375:00 | 25.2318
9 | 3 | 1592:00 | 53.358 | 10376:00 | 53.0912
10 | 3 | 1593:00 | 59.0982 | 10377:00 | 58.8028
11 | 3 | 1594:00 | 66.6936 | 10378:00 | 66.3601
12 | 3 | 1595:00 | 64.4449 | 10379:00 | 64.1227
13 | 3 | 1596:00 | 63.5684 | 10380:00 | 63.2506
14 | 3 | 1597:00 | 61.082 | 10381:00 | 60.7766
15 | 3 | 1598:00 | 56.031 | 10382:00 | 55.7508
16 | 3 | 1599:00 | 45.0836 | 10383:00 | 44.8582
17 | 3 | 1600:00 | 32.7066 | 10384:00 | 32.5431
18 | 3 | 1601:00 | 9.6661 | 10385:00 | 9.6177
19 | 3 | 1602:00 | 0 | 10386:00 | 0
20 | 3 | 1603:00 | 0 | 10387:00 | 0
21 | 3 | 1604:00 | 0 | 10388:00 | 0
22 | 3 | 1605:00 | 0 | 10389:00 | 0
23 | 3 | 1606:00 | 0 | 10390:00 | 0
24 | 3 | 1607:00 | 0 | 10391:00 | 0
1 | 3 | 1608:00 | 0 | 10392:00 | 0
2 | 3 | 1609:00 | 0 | 10393:00 | 0
3 | 3 | 1610:00 | 0 | 10394:00 | 0
4 | 3 | 1611:00 | 0 | 10395:00 | 0
5 | 3 | 1612:00 | 0 | 10396:00 | 0
6 | 3 | 1613:00 | 0 | 10397:00 | 0
7 | 3 | 1614:00 | 0.94943 | 10398:00 | 0.94468
8 | 3 | 1615:00 | 26.5542 | 10399:00 | 26.4214
9 | 3 | 1616:00 | 58.3474 | 10400:00 | 58.0557
10 | 3 | 1617:00 | 65.9191 | 10401:00 | 65.5895
11 | 3 | 1618:00 | 68.5948 | 10402:00 | 68.2519
12 | 3 | 1619:00 | 70.3815 | 10403:00 | 70.0296
13 | 3 | 1620:00 | 71.3871 | 10404:00 | 71.0302
14 | 3 | 1621:00 | 72.8361 | 10405:00 | 72.472
15 | 3 | 1622:00 | 72.0422 | 10406:00 | 71.682
16 | 3 | 1623:00 | 61.3396 | 10407:00 | 61.0329
17 | 3 | 1624:00 | 50.7795 | 10408:00 | 50.5256
18 | 3 | 1625:00 | 13.5591 | 10409:00 | 13.4913
19 | 3 | 1626:00 | 0 | 10410:00 | 0
20 | 3 | 1627:00 | 0 | 10411:00 | 0
21 | 3 | 1628:00 | 0 | 10412:00 | 0
22 | 3 | 1629:00 | 0 | 10413:00 | 0
23 | 3 | 1630:00 | 0 | 10414:00 | 0
24 | 3 | 1631:00 | 0 | 10415:00 | 0
1 | 3 | 1632:00 | 0 | 10416:00 | 0
2 | 3 | 1633:00 | 0 | 10417:00 | 0
3 | 3 | 1634:00 | 0 | 10418:00 | 0
4 | 3 | 1635:00 | 0 | 10419:00 | 0
5 | 3 | 1636:00 | 0 | 10420:00 | 0
6 | 3 | 1637:00 | 0 | 10421:00 | 0
7 | 3 | 1638:00 | 1.6787 | 10422:00 | 1.6703
8 | 3 | 1639:00 | 33.8942 | 10423:00 | 33.7247
9 | 3 | 1640:00 | 65.0186 | 10424:00 | 64.6935
10 | 3 | 1641:00 | 75.0818 | 10425:00 | 74.7064
11 | 3 | 1642:00 | 78.9801 | 10426:00 | 78.5852
12 | 3 | 1643:00 | 81.3354 | 10427:00 | 80.9287
13 | 3 | 1644:00 | 77.1537 | 10428:00 | 76.768
14 | 3 | 1645:00 | 74.7423 | 10429:00 | 74.3686
15 | 3 | 1646:00 | 73.9309 | 10430:00 | 73.5613
16 | 3 | 1647:00 | 67.6095 | 10431:00 | 67.2715
17 | 3 | 1648:00 | 47.5818 | 10432:00 | 47.3439
18 | 3 | 1649:00 | 13.5043 | 10433:00 | 13.4367
19 | 3 | 1650:00 | 0 | 10434:00 | 0
20 | 3 | 1651:00 | 0 | 10435:00 | 0
21 | 3 | 1652:00 | 0 | 10436:00 | 0
22 | 3 | 1653:00 | 0 | 10437:00 | 0
23 | 3 | 1654:00 | 0 | 10438:00 | 0
24 | 3 | 1655:00 | 0 | 10439:00 | 0
1 | 3 | 1656:00 | 0 | 10440:00 | 0
2 | 3 | 1657:00 | 0 | 10441:00 | 0
3 | 3 | 1658:00 | 0 | 10442:00 | 0
4 | 3 | 1659:00 | 0 | 10443:00 | 0
5 | 3 | 1660:00 | 0 | 10444:00 | 0
6 | 3 | 1661:00 | 0 | 10445:00 | 0
7 | 3 | 1662:00 | 1.6066 | 10446:00 | 1.5986
8 | 3 | 1663:00 | 27.1218 | 10447:00 | 26.9862
9 | 3 | 1664:00 | 54.6255 | 10448:00 | 54.3523
10 | 3 | 1665:00 | 62.1394 | 10449:00 | 61.8287
11 | 3 | 1666:00 | 67.5282 | 10450:00 | 67.1906
12 | 3 | 1667:00 | 71.5243 | 10451:00 | 71.1666
13 | 3 | 1668:00 | 71.5466 | 10452:00 | 71.1889
14 | 3 | 1669:00 | 67.698 | 10453:00 | 67.3595
15 | 3 | 1670:00 | 67.1868 | 10454:00 | 66.8508
16 | 3 | 1671:00 | 66.9092 | 10455:00 | 66.5746
17 | 3 | 1672:00 | 49.3473 | 10456:00 | 49.1006
18 | 3 | 1673:00 | 14.5628 | 10457:00 | 14.49
19 | 3 | 1674:00 | 0 | 10458:00 | 0
20 | 3 | 1675:00 | 0 | 10459:00 | 0
21 | 3 | 1676:00 | 0 | 10460:00 | 0
22 | 3 | 1677:00 | 0 | 10461:00 | 0
23 | 3 | 1678:00 | 0 | 10462:00 | 0
24 | 3 | 1679:00 | 0 | 10463:00 | 0
1 | 3 | 1680:00 | 0 | 10464:00 | 0
2 | 3 | 1681:00 | 0 | 10465:00 | 0
3 | 3 | 1682:00 | 0 | 10466:00 | 0
4 | 3 | 1683:00 | 0 | 10467:00 | 0
5 | 3 | 1684:00 | 0 | 10468:00 | 0
6 | 3 | 1685:00 | 0 | 10469:00 | 0
7 | 3 | 1686:00 | 2.103 | 10470:00 | 2.0925
8 | 3 | 1687:00 | 31.4161 | 10471:00 | 31.259
9 | 3 | 1688:00 | 60.8295 | 10472:00 | 60.5253
10 | 3 | 1689:00 | 69.0776 | 10473:00 | 68.7322
11 | 3 | 1690:00 | 73.7545 | 10474:00 | 73.3857
12 | 3 | 1691:00 | 74.2364 | 10475:00 | 73.8652
13 | 3 | 1692:00 | 72.6453 | 10476:00 | 72.2821
14 | 3 | 1693:00 | 70.022 | 10477:00 | 69.6719
15 | 3 | 1694:00 | 70.162 | 10478:00 | 69.8112
16 | 3 | 1695:00 | 65.6075 | 10479:00 | 65.2795
17 | 3 | 1696:00 | 52.3886 | 10480:00 | 52.1267
18 | 3 | 1697:00 | 15.4139 | 10481:00 | 15.3369
19 | 3 | 1698:00 | 0 | 10482:00 | 0
20 | 3 | 1699:00 | 0 | 10483:00 | 0
21 | 3 | 1700:00 | 0 | 10484:00 | 0
22 | 3 | 1701:00 | 0 | 10485:00 | 0
23 | 3 | 1702:00 | 0 | 10486:00 | 0
24 | 3 | 1703:00 | 0 | 10487:00 | 0
1 | 3 | 1704:00 | 0 | 10488:00 | 0
2 | 3 | 1705:00 | 0 | 10489:00 | 0
3 | 3 | 1706:00 | 0 | 10490:00 | 0
4 | 3 | 1707:00 | 0 | 10491:00 | 0
5 | 3 | 1708:00 | 0 | 10492:00 | 0
6 | 3 | 1709:00 | 0 | 10493:00 | 0
7 | 3 | 1710:00 | 2.3202 | 10494:00 | 2.3086
8 | 3 | 1711:00 | 25.8181 | 10495:00 | 25.689
9 | 3 | 1712:00 | 46.2132 | 10496:00 | 45.9821
10 | 3 | 1713:00 | 57.6861 | 10497:00 | 57.3976
11 | 3 | 1714:00 | 64.458 | 10498:00 | 64.1357
12 | 3 | 1715:00 | 64.9802 | 10499:00 | 64.6553
13 | 3 | 1716:00 | 64.8241 | 10500:00 | 64.5
14 | 3 | 1717:00 | 65.4555 | 10501:00 | 65.1282
15 | 3 | 1718:00 | 62.0608 | 10502:00 | 61.7505
16 | 3 | 1719:00 | 56.3861 | 10503:00 | 56.1042
17 | 3 | 1720:00 | 43.9925 | 10504:00 | 43.7725
18 | 3 | 1721:00 | 13.3631 | 10505:00 | 13.2963
19 | 3 | 1722:00 | 0 | 10506:00 | 0
20 | 3 | 1723:00 | 0 | 10507:00 | 0
21 | 3 | 1724:00 | 0 | 10508:00 | 0
22 | 3 | 1725:00 | 0 | 10509:00 | 0
23 | 3 | 1726:00 | 0 | 10510:00 | 0
24 | 3 | 1727:00 | 0 | 10511:00 | 0
1 | 3 | 1728:00 | 0 | 10512:00 | 0
2 | 3 | 1729:00 | 0 | 10513:00 | 0
3 | 3 | 1730:00 | 0 | 10514:00 | 0
4 | 3 | 1731:00 | 0 | 10515:00 | 0
5 | 3 | 1732:00 | 0 | 10516:00 | 0
6 | 3 | 1733:00 | 0 | 10517:00 | 0
7 | 3 | 1734:00 | 2.2796 | 10518:00 | 2.2682
8 | 3 | 1735:00 | 26.9493 | 10519:00 | 26.8145
9 | 3 | 1736:00 | 51.5409 | 10520:00 | 51.2832
10 | 3 | 1737:00 | 58.7895 | 10521:00 | 58.4955
11 | 3 | 1738:00 | 59.4658 | 10522:00 | 59.1685
12 | 3 | 1739:00 | 66.496 | 10523:00 | 66.1635
13 | 3 | 1740:00 | 67.4383 | 10524:00 | 67.1011
14 | 3 | 1741:00 | 63.6689 | 10525:00 | 63.3505
15 | 3 | 1742:00 | 59.1188 | 10526:00 | 58.8232
16 | 3 | 1743:00 | 55.3892 | 10527:00 | 55.1123
17 | 3 | 1744:00 | 39.3892 | 10528:00 | 39.1922
18 | 3 | 1745:00 | 13.2611 | 10529:00 | 13.1948
19 | 3 | 1746:00 | 0 | 10530:00 | 0
20 | 3 | 1747:00 | 0 | 10531:00 | 0
21 | 3 | 1748:00 | 0 | 10532:00 | 0
22 | 3 | 1749:00 | 0 | 10533:00 | 0
23 | 3 | 1750:00 | 0 | 10534:00 | 0
24 | 3 | 1751:00 | 0 | 10535:00 | 0
1 | 3 | 1752:00 | 0 | 10536:00 | 0
2 | 3 | 1753:00 | 0 | 10537:00 | 0
3 | 3 | 1754:00 | 0 | 10538:00 | 0
4 | 3 | 1755:00 | 0 | 10539:00 | 0
5 | 3 | 1756:00 | 0 | 10540:00 | 0
6 | 3 | 1757:00 | 0 | 10541:00 | 0
7 | 3 | 1758:00 | 2.9038 | 10542:00 | 2.8893
8 | 3 | 1759:00 | 30.2186 | 10543:00 | 30.0675
9 | 3 | 1760:00 | 54.5425 | 10544:00 | 54.2698
10 | 3 | 1761:00 | 60.4457 | 10545:00 | 60.1435
11 | 3 | 1762:00 | 62.0419 | 10546:00 | 61.7317
12 | 3 | 1763:00 | 63.2907 | 10547:00 | 62.9743
13 | 3 | 1764:00 | 62.4538 | 10548:00 | 62.1415
14 | 3 | 1765:00 | 63.5237 | 10549:00 | 63.2061
15 | 3 | 1766:00 | 64.2539 | 10550:00 | 63.9327
16 | 3 | 1767:00 | 62.2291 | 10551:00 | 61.918
17 | 3 | 1768:00 | 46.6801 | 10552:00 | 46.4467
18 | 3 | 1769:00 | 13.9863 | 10553:00 | 13.9164
19 | 3 | 1770:00 | 0 | 10554:00 | 0
20 | 3 | 1771:00 | 0 | 10555:00 | 0
21 | 3 | 1772:00 | 0 | 10556:00 | 0
22 | 3 | 1773:00 | 0 | 10557:00 | 0
23 | 3 | 1774:00 | 0 | 10558:00 | 0
24 | 3 | 1775:00 | 0 | 10559:00 | 0
1 | 3 | 1776:00 | 0 | 10560:00 | 0
2 | 3 | 1777:00 | 0 | 10561:00 | 0
3 | 3 | 1778:00 | 0 | 10562:00 | 0
4 | 3 | 1779:00 | 0 | 10563:00 | 0
5 | 3 | 1780:00 | 0 | 10564:00 | 0
6 | 3 | 1781:00 | 0 | 10565:00 | 0
7 | 3 | 1782:00 | 3.5113 | 10566:00 | 3.4938
8 | 3 | 1783:00 | 32.9041 | 10567:00 | 32.7396
9 | 3 | 1784:00 | 52.3545 | 10568:00 | 52.0927
10 | 3 | 1785:00 | 61.9784 | 10569:00 | 61.6685
11 | 3 | 1786:00 | 67.2046 | 10570:00 | 66.8686
12 | 3 | 1787:00 | 73.1164 | 10571:00 | 72.7508
13 | 3 | 1788:00 | 72.3396 | 10572:00 | 71.9779
14 | 3 | 1789:00 | 73.1472 | 10573:00 | 72.7814
15 | 3 | 1790:00 | 74.9894 | 10574:00 | 74.6145
16 | 3 | 1791:00 | 69.7495 | 10575:00 | 69.4008
17 | 3 | 1792:00 | 52.8428 | 10576:00 | 52.5786
18 | 3 | 1793:00 | 17.7612 | 10577:00 | 17.6724
19 | 3 | 1794:00 | 0 | 10578:00 | 0
20 | 3 | 1795:00 | 0 | 10579:00 | 0
21 | 3 | 1796:00 | 0 | 10580:00 | 0
22 | 3 | 1797:00 | 0 | 10581:00 | 0
23 | 3 | 1798:00 | 0 | 10582:00 | 0
24 | 3 | 1799:00 | 0 | 10583:00 | 0
1 | 3 | 1800:00 | 0 | 10584:00 | 0
2 | 3 | 1801:00 | 0 | 10585:00 | 0
3 | 3 | 1802:00 | 0 | 10586:00 | 0
4 | 3 | 1803:00 | 0 | 10587:00 | 0
5 | 3 | 1804:00 | 0 | 10588:00 | 0
6 | 3 | 1805:00 | 0 | 10589:00 | 0
7 | 3 | 1806:00 | 4.156 | 10590:00 | 4.1352
8 | 3 | 1807:00 | 37.4784 | 10591:00 | 37.291
9 | 3 | 1808:00 | 62.3497 | 10592:00 | 62.0379
10 | 3 | 1809:00 | 70.8324 | 10593:00 | 70.4783
11 | 3 | 1810:00 | 71.0753 | 10594:00 | 70.7199
12 | 3 | 1811:00 | 75.0875 | 10595:00 | 74.712
13 | 3 | 1812:00 | 76.9924 | 10596:00 | 76.6074
14 | 3 | 1813:00 | 71.6594 | 10597:00 | 71.3011
15 | 3 | 1814:00 | 68.3035 | 10598:00 | 67.9619
16 | 3 | 1815:00 | 64.9255 | 10599:00 | 64.6009
17 | 3 | 1816:00 | 54.8986 | 10600:00 | 54.6241
18 | 3 | 1817:00 | 18.2574 | 10601:00 | 18.1661
19 | 3 | 1818:00 | 0 | 10602:00 | 0
20 | 3 | 1819:00 | 0 | 10603:00 | 0
21 | 3 | 1820:00 | 0 | 10604:00 | 0
22 | 3 | 1821:00 | 0 | 10605:00 | 0
23 | 3 | 1822:00 | 0 | 10606:00 | 0
24 | 3 | 1823:00 | 0 | 10607:00 | 0
1 | 3 | 1824:00 | 0 | 10608:00 | 0
2 | 3 | 1825:00 | 0 | 10609:00 | 0
3 | 3 | 1826:00 | 0 | 10610:00 | 0
4 | 3 | 1827:00 | 0 | 10611:00 | 0
5 | 3 | 1828:00 | 0 | 10612:00 | 0
6 | 3 | 1829:00 | 0 | 10613:00 | 0
7 | 3 | 1830:00 | 3.691 | 10614:00 | 3.6725
8 | 3 | 1831:00 | 28.9907 | 10615:00 | 28.8457
9 | 3 | 1832:00 | 47.1495 | 10616:00 | 46.9138
10 | 3 | 1833:00 | 56.4647 | 10617:00 | 56.1824
11 | 3 | 1834:00 | 70.9262 | 10618:00 | 70.5716
12 | 3 | 1835:00 | 69.6472 | 10619:00 | 69.2989
13 | 3 | 1836:00 | 62.3671 | 10620:00 | 62.0553
14 | 3 | 1837:00 | 62.7018 | 10621:00 | 62.3882
15 | 3 | 1838:00 | 64.8208 | 10622:00 | 64.4967
16 | 3 | 1839:00 | 64.3161 | 10623:00 | 63.9945
17 | 3 | 1840:00 | 50.7823 | 10624:00 | 50.5284
18 | 3 | 1841:00 | 16.9038 | 10625:00 | 16.8193
19 | 3 | 1842:00 | 0 | 10626:00 | 0
20 | 3 | 1843:00 | 0 | 10627:00 | 0
21 | 3 | 1844:00 | 0 | 10628:00 | 0
22 | 3 | 1845:00 | 0 | 10629:00 | 0
23 | 3 | 1846:00 | 0 | 10630:00 | 0
24 | 3 | 1847:00 | 0 | 10631:00 | 0
1 | 3 | 1848:00 | 0 | 10632:00 | 0
2 | 3 | 1849:00 | 0 | 10633:00 | 0
3 | 3 | 1850:00 | 0 | 10634:00 | 0
4 | 3 | 1851:00 | 0 | 10635:00 | 0
5 | 3 | 1852:00 | 0 | 10636:00 | 0
6 | 3 | 1853:00 | 0 | 10637:00 | 0
7 | 3 | 1854:00 | 4.2822 | 10638:00 | 4.2608
8 | 3 | 1855:00 | 29.5788 | 10639:00 | 29.4309
9 | 3 | 1856:00 | 50.8096 | 10640:00 | 50.5555
10 | 3 | 1857:00 | 55.2363 | 10641:00 | 54.9601
11 | 3 | 1858:00 | 64.0429 | 10642:00 | 63.7226
12 | 3 | 1859:00 | 66.0635 | 10643:00 | 65.7332
13 | 3 | 1860:00 | 60.8855 | 10644:00 | 60.5811
14 | 3 | 1861:00 | 62.8243 | 10645:00 | 62.5102
15 | 3 | 1862:00 | 63.391 | 10646:00 | 63.0741
16 | 3 | 1863:00 | 59.5353 | 10647:00 | 59.2377
17 | 3 | 1864:00 | 43.8392 | 10648:00 | 43.62
18 | 3 | 1865:00 | 13.5425 | 10649:00 | 13.4747
19 | 3 | 1866:00 | 0 | 10650:00 | 0
20 | 3 | 1867:00 | 0 | 10651:00 | 0
21 | 3 | 1868:00 | 0 | 10652:00 | 0
22 | 3 | 1869:00 | 0 | 10653:00 | 0
23 | 3 | 1870:00 | 0 | 10654:00 | 0
24 | 3 | 1871:00 | 0 | 10655:00 | 0
1 | 3 | 1872:00 | 0 | 10656:00 | 0
2 | 3 | 1873:00 | 0 | 10657:00 | 0
3 | 3 | 1874:00 | 0 | 10658:00 | 0
4 | 3 | 1875:00 | 0 | 10659:00 | 0
5 | 3 | 1876:00 | 0 | 10660:00 | 0
6 | 3 | 1877:00 | 0 | 10661:00 | 0
7 | 3 | 1878:00 | 4.9627 | 10662:00 | 4.9379
8 | 3 | 1879:00 | 35.8031 | 10663:00 | 35.6241
9 | 3 | 1880:00 | 60.6033 | 10664:00 | 60.3002
10 | 3 | 1881:00 | 71.1527 | 10665:00 | 70.7969
11 | 3 | 1882:00 | 74.0317 | 10666:00 | 73.6616
12 | 3 | 1883:00 | 70.4234 | 10667:00 | 70.0713
13 | 3 | 1884:00 | 66.5766 | 10668:00 | 66.2437
14 | 3 | 1885:00 | 67.4185 | 10669:00 | 67.0814
15 | 3 | 1886:00 | 66.7303 | 10670:00 | 66.3966
16 | 3 | 1887:00 | 61.3085 | 10671:00 | 61.0019
17 | 3 | 1888:00 | 47.1917 | 10672:00 | 46.9558
18 | 3 | 1889:00 | 16.6429 | 10673:00 | 16.5596
19 | 3 | 1890:00 | 0 | 10674:00 | 0
20 | 3 | 1891:00 | 0 | 10675:00 | 0
21 | 3 | 1892:00 | 0 | 10676:00 | 0
22 | 3 | 1893:00 | 0 | 10677:00 | 0
23 | 3 | 1894:00 | 0 | 10678:00 | 0
24 | 3 | 1895:00 | 0 | 10679:00 | 0
1 | 3 | 1896:00 | 0 | 10680:00 | 0
2 | 3 | 1897:00 | 0 | 10681:00 | 0
3 | 3 | 1898:00 | 0 | 10682:00 | 0
4 | 3 | 1899:00 | 0 | 10683:00 | 0
5 | 3 | 1900:00 | 0 | 10684:00 | 0
6 | 3 | 1901:00 | 0 | 10685:00 | 0
7 | 3 | 1902:00 | 5.6892 | 10686:00 | 5.6607
8 | 3 | 1903:00 | 39.046 | 10687:00 | 38.8508
9 | 3 | 1904:00 | 59.7649 | 10688:00 | 59.4661
10 | 3 | 1905:00 | 64.5834 | 10689:00 | 64.2605
11 | 3 | 1906:00 | 70.9514 | 10690:00 | 70.5966
12 | 3 | 1907:00 | 70.0146 | 10691:00 | 69.6645
13 | 3 | 1908:00 | 67.122 | 10692:00 | 66.7864
14 | 3 | 1909:00 | 64.1499 | 10693:00 | 63.8292
15 | 3 | 1910:00 | 65.3148 | 10694:00 | 64.9882
16 | 3 | 1911:00 | 63.6599 | 10695:00 | 63.3416
17 | 3 | 1912:00 | 51.7822 | 10696:00 | 51.5233
18 | 3 | 1913:00 | 17.9905 | 10697:00 | 17.9006
19 | 3 | 1914:00 | 0 | 10698:00 | 0
20 | 3 | 1915:00 | 0 | 10699:00 | 0
21 | 3 | 1916:00 | 0 | 10700:00 | 0
22 | 3 | 1917:00 | 0 | 10701:00 | 0
23 | 3 | 1918:00 | 0 | 10702:00 | 0
24 | 3 | 1919:00 | 0 | 10703:00 | 0
1 | 3 | 1920:00 | 0 | 10704:00 | 0
2 | 3 | 1921:00 | 0 | 10705:00 | 0
3 | 3 | 1922:00 | 0 | 10706:00 | 0
4 | 3 | 1923:00 | 0 | 10707:00 | 0
5 | 3 | 1924:00 | 0 | 10708:00 | 0
6 | 3 | 1925:00 | 0 | 10709:00 | 0
7 | 3 | 1926:00 | 6.0691 | 10710:00 | 6.0388
8 | 3 | 1927:00 | 41.9384 | 10711:00 | 41.7287
9 | 3 | 1928:00 | 60.4971 | 10712:00 | 60.1946
10 | 3 | 1929:00 | 75.4384 | 10713:00 | 75.0613
11 | 3 | 1930:00 | 80.8674 | 10714:00 | 80.463
12 | 3 | 1931:00 | 84.4618 | 10715:00 | 84.0395
13 | 3 | 1932:00 | 84.8258 | 10716:00 | 84.4017
14 | 3 | 1933:00 | 81.7544 | 10717:00 | 81.3457
15 | 3 | 1934:00 | 82.9393 | 10718:00 | 82.5246
16 | 3 | 1935:00 | 79.7538 | 10719:00 | 79.3551
17 | 3 | 1936:00 | 64.1883 | 10720:00 | 63.8674
18 | 3 | 1937:00 | 22.2168 | 10721:00 | 22.1057
19 | 3 | 1938:00 | 0 | 10722:00 | 0
20 | 3 | 1939:00 | 0 | 10723:00 | 0
21 | 3 | 1940:00 | 0 | 10724:00 | 0
22 | 3 | 1941:00 | 0 | 10725:00 | 0
23 | 3 | 1942:00 | 0 | 10726:00 | 0
24 | 3 | 1943:00 | 0 | 10727:00 | 0
1 | 3 | 1944:00 | 0 | 10728:00 | 0
2 | 3 | 1945:00 | 0 | 10729:00 | 0
3 | 3 | 1946:00 | 0 | 10730:00 | 0
4 | 3 | 1947:00 | 0 | 10731:00 | 0
5 | 3 | 1948:00 | 0 | 10732:00 | 0
6 | 3 | 1949:00 | 0 | 10733:00 | 0
7 | 3 | 1950:00 | 6.1173 | 10734:00 | 6.0867
8 | 3 | 1951:00 | 40.8521 | 10735:00 | 40.6478
9 | 3 | 1952:00 | 62.713 | 10736:00 | 62.3994
10 | 3 | 1953:00 | 69.3531 | 10737:00 | 69.0063
11 | 3 | 1954:00 | 78.2439 | 10738:00 | 77.8527
12 | 3 | 1955:00 | 79.4887 | 10739:00 | 79.0913
13 | 3 | 1956:00 | 78.441 | 10740:00 | 78.0488
14 | 3 | 1957:00 | 76.7623 | 10741:00 | 76.3785
15 | 3 | 1958:00 | 75.2698 | 10742:00 | 74.8935
16 | 3 | 1959:00 | 70.4669 | 10743:00 | 70.1146
17 | 3 | 1960:00 | 55.1072 | 10744:00 | 54.8317
18 | 3 | 1961:00 | 18.9837 | 10745:00 | 18.8887
19 | 3 | 1962:00 | 0 | 10746:00 | 0
20 | 3 | 1963:00 | 0 | 10747:00 | 0
21 | 3 | 1964:00 | 0 | 10748:00 | 0
22 | 3 | 1965:00 | 0 | 10749:00 | 0
23 | 3 | 1966:00 | 0 | 10750:00 | 0
24 | 3 | 1967:00 | 0 | 10751:00 | 0
1 | 3 | 1968:00 | 0 | 10752:00 | 0
2 | 3 | 1969:00 | 0 | 10753:00 | 0
3 | 3 | 1970:00 | 0 | 10754:00 | 0
4 | 3 | 1971:00 | 0 | 10755:00 | 0
5 | 3 | 1972:00 | 0 | 10756:00 | 0
6 | 3 | 1973:00 | 0 | 10757:00 | 0
7 | 3 | 1974:00 | 7.7418 | 10758:00 | 7.7031
8 | 3 | 1975:00 | 46.969 | 10759:00 | 46.7342
9 | 3 | 1976:00 | 69.5674 | 10760:00 | 69.2196
10 | 3 | 1977:00 | 72.0897 | 10761:00 | 71.7292
11 | 3 | 1978:00 | 79.004 | 10762:00 | 78.609
12 | 3 | 1979:00 | 83.4086 | 10763:00 | 82.9916
13 | 3 | 1980:00 | 84.8306 | 10764:00 | 84.4065
14 | 3 | 1981:00 | 82.478 | 10765:00 | 82.0656
15 | 3 | 1982:00 | 77.9214 | 10766:00 | 77.5318
16 | 3 | 1983:00 | 72.0945 | 10767:00 | 71.7341
17 | 3 | 1984:00 | 60.0164 | 10768:00 | 59.7163
18 | 3 | 1985:00 | 20.3816 | 10769:00 | 20.2797
19 | 3 | 1986:00 | 0 | 10770:00 | 0
20 | 3 | 1987:00 | 0 | 10771:00 | 0
21 | 3 | 1988:00 | 0 | 10772:00 | 0
22 | 3 | 1989:00 | 0 | 10773:00 | 0
23 | 3 | 1990:00 | 0 | 10774:00 | 0
24 | 3 | 1991:00 | 0 | 10775:00 | 0
1 | 3 | 1992:00 | 0 | 10776:00 | 0
2 | 3 | 1993:00 | 0 | 10777:00 | 0
3 | 3 | 1994:00 | 0 | 10778:00 | 0
4 | 3 | 1995:00 | 0 | 10779:00 | 0
5 | 3 | 1996:00 | 0 | 10780:00 | 0
6 | 3 | 1997:00 | 0 | 10781:00 | 0
7 | 3 | 1998:00 | 8.6599 | 10782:00 | 8.6166
8 | 3 | 1999:00 | 52.6294 | 10783:00 | 52.3662
9 | 3 | 2000:00 | 75.5689 | 10784:00 | 75.1911
10 | 3 | 2001:00 | 74.5875 | 10785:00 | 74.2145
11 | 3 | 2002:00 | 78.2335 | 10786:00 | 77.8423
12 | 3 | 2003:00 | 77.9309 | 10787:00 | 77.5412
13 | 3 | 2004:00 | 75.17 | 10788:00 | 74.7941
14 | 3 | 2005:00 | 81.3974 | 10789:00 | 80.9904
15 | 3 | 2006:00 | 79.6501 | 10790:00 | 79.2519
16 | 3 | 2007:00 | 66.2846 | 10791:00 | 65.9532
17 | 3 | 2008:00 | 58.246 | 10792:00 | 57.9548
18 | 3 | 2009:00 | 23.3095 | 10793:00 | 23.1929
19 | 3 | 2010:00 | 0 | 10794:00 | 0
20 | 3 | 2011:00 | 0 | 10795:00 | 0
21 | 3 | 2012:00 | 0 | 10796:00 | 0
22 | 3 | 2013:00 | 0 | 10797:00 | 0
23 | 3 | 2014:00 | 0 | 10798:00 | 0
24 | 3 | 2015:00 | 0 | 10799:00 | 0
1 | 3 | 2016:00 | 0 | 10800:00 | 0
2 | 3 | 2017:00 | 0 | 10801:00 | 0
3 | 3 | 2018:00 | 0 | 10802:00 | 0
4 | 3 | 2019:00 | 0 | 10803:00 | 0
5 | 3 | 2020:00 | 0 | 10804:00 | 0
6 | 3 | 2021:00 | 0 | 10805:00 | 0
7 | 3 | 2022:00 | 8.782 | 10806:00 | 8.7381
8 | 3 | 2023:00 | 47.3847 | 10807:00 | 47.1477
9 | 3 | 2024:00 | 67.1386 | 10808:00 | 66.8029
10 | 3 | 2025:00 | 72.0588 | 10809:00 | 71.6985
11 | 3 | 2026:00 | 75.2932 | 10810:00 | 74.9167
12 | 3 | 2027:00 | 78.0613 | 10811:00 | 77.6709
13 | 3 | 2028:00 | 76.8563 | 10812:00 | 76.472
14 | 3 | 2029:00 | 79.5695 | 10813:00 | 79.1716
15 | 3 | 2030:00 | 80.9851 | 10814:00 | 80.5801
16 | 3 | 2031:00 | 75.5058 | 10815:00 | 75.1283
17 | 3 | 2032:00 | 67.5671 | 10816:00 | 67.2293
18 | 3 | 2033:00 | 24.7835 | 10817:00 | 24.6596
19 | 3 | 2034:00 | 0 | 10818:00 | 0
20 | 3 | 2035:00 | 0 | 10819:00 | 0
21 | 3 | 2036:00 | 0 | 10820:00 | 0
22 | 3 | 2037:00 | 0 | 10821:00 | 0
23 | 3 | 2038:00 | 0 | 10822:00 | 0
24 | 3 | 2039:00 | 0 | 10823:00 | 0
1 | 3 | 2040:00 | 0 | 10824:00 | 0
2 | 3 | 2041:00 | 0 | 10825:00 | 0
3 | 3 | 2042:00 | 0 | 10826:00 | 0
4 | 3 | 2043:00 | 0 | 10827:00 | 0
5 | 3 | 2044:00 | 0 | 10828:00 | 0
6 | 3 | 2045:00 | 0 | 10829:00 | 0
7 | 3 | 2046:00 | 9.0746 | 10830:00 | 9.0292
8 | 3 | 2047:00 | 45.1784 | 10831:00 | 44.9525
9 | 3 | 2048:00 | 64.3975 | 10832:00 | 64.0756
10 | 3 | 2049:00 | 68.7775 | 10833:00 | 68.4336
11 | 3 | 2050:00 | 74.7536 | 10834:00 | 74.3798
12 | 3 | 2051:00 | 76.8417 | 10835:00 | 76.4574
13 | 3 | 2052:00 | 76.7063 | 10836:00 | 76.3227
14 | 3 | 2053:00 | 80.2332 | 10837:00 | 79.832
15 | 3 | 2054:00 | 74.9307 | 10838:00 | 74.556
16 | 3 | 2055:00 | 67.7484 | 10839:00 | 67.4096
17 | 3 | 2056:00 | 58.1377 | 10840:00 | 57.847
18 | 3 | 2057:00 | 21.1516 | 10841:00 | 21.0459
19 | 3 | 2058:00 | 0 | 10842:00 | 0
20 | 3 | 2059:00 | 0 | 10843:00 | 0
21 | 3 | 2060:00 | 0 | 10844:00 | 0
22 | 3 | 2061:00 | 0 | 10845:00 | 0
23 | 3 | 2062:00 | 0 | 10846:00 | 0
24 | 3 | 2063:00 | 0 | 10847:00 | 0
1 | 3 | 2064:00 | 0 | 10848:00 | 0
2 | 3 | 2065:00 | 0 | 10849:00 | 0
3 | 3 | 2066:00 | 0 | 10850:00 | 0
4 | 3 | 2067:00 | 0 | 10851:00 | 0
5 | 3 | 2068:00 | 0 | 10852:00 | 0
6 | 3 | 2069:00 | 0 | 10853:00 | 0
7 | 3 | 2070:00 | 8.0163 | 10854:00 | 7.9763
8 | 3 | 2071:00 | 35.4538 | 10855:00 | 35.2765
9 | 3 | 2072:00 | 51.4252 | 10856:00 | 51.1681
10 | 3 | 2073:00 | 56.9492 | 10857:00 | 56.6645
11 | 3 | 2074:00 | 64.3143 | 10858:00 | 63.9927
12 | 3 | 2075:00 | 64.8519 | 10859:00 | 64.5276
13 | 3 | 2076:00 | 64.1443 | 10860:00 | 63.8236
14 | 3 | 2077:00 | 62.3947 | 10861:00 | 62.0827
15 | 3 | 2078:00 | 59.8254 | 10862:00 | 59.5263
16 | 3 | 2079:00 | 55.9515 | 10863:00 | 55.6717
17 | 3 | 2080:00 | 46.7195 | 10864:00 | 46.4859
18 | 3 | 2081:00 | 20.3343 | 10865:00 | 20.2326
19 | 3 | 2082:00 | 0 | 10866:00 | 0
20 | 3 | 2083:00 | 0 | 10867:00 | 0
21 | 3 | 2084:00 | 0 | 10868:00 | 0
22 | 3 | 2085:00 | 0 | 10869:00 | 0
23 | 3 | 2086:00 | 0 | 10870:00 | 0
24 | 3 | 2087:00 | 0 | 10871:00 | 0
1 | 3 | 2088:00 | 0 | 10872:00 | 0
2 | 3 | 2089:00 | 0 | 10873:00 | 0
3 | 3 | 2090:00 | 0 | 10874:00 | 0
4 | 3 | 2091:00 | 0 | 10875:00 | 0
5 | 3 | 2092:00 | 0 | 10876:00 | 0
6 | 3 | 2093:00 | 0 | 10877:00 | 0
7 | 3 | 2094:00 | 9.7504 | 10878:00 | 9.7016
8 | 3 | 2095:00 | 45.0026 | 10879:00 | 44.7776
9 | 3 | 2096:00 | 61.0435 | 10880:00 | 60.7383
10 | 3 | 2097:00 | 65.4518 | 10881:00 | 65.1245
11 | 3 | 2098:00 | 69.2686 | 10882:00 | 68.9223
12 | 3 | 2099:00 | 74.1435 | 10883:00 | 73.7728
13 | 3 | 2100:00 | 76.3386 | 10884:00 | 75.9569
14 | 3 | 2101:00 | 69.9 | 10885:00 | 69.5505
15 | 3 | 2102:00 | 70.0804 | 10886:00 | 69.73
16 | 3 | 2103:00 | 63.7495 | 10887:00 | 63.4307
17 | 3 | 2104:00 | 54.2283 | 10888:00 | 53.9572
18 | 3 | 2105:00 | 23.2229 | 10889:00 | 23.1068
19 | 3 | 2106:00 | 0.067138 | 10890:00 | 0.066802
20 | 3 | 2107:00 | 0 | 10891:00 | 0
21 | 3 | 2108:00 | 0 | 10892:00 | 0
22 | 3 | 2109:00 | 0 | 10893:00 | 0
23 | 3 | 2110:00 | 0 | 10894:00 | 0
24 | 3 | 2111:00 | 0 | 10895:00 | 0
1 | 3 | 2112:00 | 0 | 10896:00 | 0
2 | 3 | 2113:00 | 0 | 10897:00 | 0
3 | 3 | 2114:00 | 0 | 10898:00 | 0
4 | 3 | 2115:00 | 0 | 10899:00 | 0
5 | 3 | 2116:00 | 0 | 10900:00 | 0
6 | 3 | 2117:00 | 0 | 10901:00 | 0
7 | 3 | 2118:00 | 9.6068 | 10902:00 | 9.5587
8 | 3 | 2119:00 | 37.6553 | 10903:00 | 37.467
9 | 3 | 2120:00 | 52.3514 | 10904:00 | 52.0897
10 | 3 | 2121:00 | 61.0781 | 10905:00 | 60.7727
11 | 3 | 2122:00 | 62.9093 | 10906:00 | 62.5947
12 | 3 | 2123:00 | 65.3619 | 10907:00 | 65.0351
13 | 3 | 2124:00 | 62.0677 | 10908:00 | 61.7574
14 | 3 | 2125:00 | 61.7414 | 10909:00 | 61.4327
15 | 3 | 2126:00 | 59.6117 | 10910:00 | 59.3136
16 | 3 | 2127:00 | 54.2986 | 10911:00 | 54.0271
17 | 3 | 2128:00 | 44.5481 | 10912:00 | 44.3254
18 | 3 | 2129:00 | 16.4575 | 10913:00 | 16.3752
19 | 3 | 2130:00 | 0.15335 | 10914:00 | 0.15258
20 | 3 | 2131:00 | 0 | 10915:00 | 0
21 | 3 | 2132:00 | 0 | 10916:00 | 0
22 | 3 | 2133:00 | 0 | 10917:00 | 0
23 | 3 | 2134:00 | 0 | 10918:00 | 0
24 | 3 | 2135:00 | 0 | 10919:00 | 0
1 | 3 | 2136:00 | 0 | 10920:00 | 0
2 | 3 | 2137:00 | 0 | 10921:00 | 0
3 | 3 | 2138:00 | 0 | 10922:00 | 0
4 | 3 | 2139:00 | 0 | 10923:00 | 0
5 | 3 | 2140:00 | 0 | 10924:00 | 0
6 | 3 | 2141:00 | 0 | 10925:00 | 0
7 | 3 | 2142:00 | 10.2109 | 10926:00 | 10.1599
8 | 3 | 2143:00 | 41.8986 | 10927:00 | 41.6891
9 | 3 | 2144:00 | 54.5674 | 10928:00 | 54.2946
10 | 3 | 2145:00 | 59.5051 | 10929:00 | 59.2075
11 | 3 | 2146:00 | 68.8119 | 10930:00 | 68.4678
12 | 3 | 2147:00 | 75.3354 | 10931:00 | 74.9587
13 | 3 | 2148:00 | 76.015 | 10932:00 | 75.635
14 | 3 | 2149:00 | 74.3028 | 10933:00 | 73.9313
15 | 3 | 2150:00 | 68.1075 | 10934:00 | 67.7669
16 | 3 | 2151:00 | 61.7677 | 10935:00 | 61.4588
17 | 3 | 2152:00 | 53.2495 | 10936:00 | 52.9832
18 | 3 | 2153:00 | 21.6393 | 10937:00 | 21.5311
19 | 3 | 2154:00 | 0.20355 | 10938:00 | 0.20253
20 | 3 | 2155:00 | 0 | 10939:00 | 0
21 | 3 | 2156:00 | 0 | 10940:00 | 0
22 | 3 | 2157:00 | 0 | 10941:00 | 0
23 | 3 | 2158:00 | 0 | 10942:00 | 0
24 | 3 | 2159:00 | 0 | 10943:00 | 0
1 | 3 | 2160:00 | 0 | 10944:00 | 0
2 | 3 | 2161:00 | 0 | 10945:00 | 0
3 | 3 | 2162:00 | 0 | 10946:00 | 0
4 | 3 | 2163:00 | 0 | 10947:00 | 0
5 | 3 | 2164:00 | 0 | 10948:00 | 0
6 | 3 | 2165:00 | 0 | 10949:00 | 0
7 | 3 | 2166:00 | 13.1101 | 10950:00 | 13.0445
8 | 3 | 2167:00 | 51.3642 | 10951:00 | 51.1074
9 | 3 | 2168:00 | 73.2244 | 10952:00 | 72.8583
10 | 3 | 2169:00 | 76.4518 | 10953:00 | 76.0696
11 | 3 | 2170:00 | 79.6306 | 10954:00 | 79.2325
12 | 3 | 2171:00 | 82.8545 | 10955:00 | 82.4402
13 | 3 | 2172:00 | 83.922 | 10956:00 | 83.5024
14 | 3 | 2173:00 | 84.181 | 10957:00 | 83.7601
15 | 3 | 2174:00 | 80.901 | 10958:00 | 80.4965
16 | 3 | 2175:00 | 75.0274 | 10959:00 | 74.6522
17 | 3 | 2176:00 | 62.257 | 10960:00 | 61.9457
18 | 3 | 2177:00 | 25.987 | 10961:00 | 25.8571
19 | 3 | 2178:00 | 0.29523 | 10962:00 | 0.29376
20 | 3 | 2179:00 | 0 | 10963:00 | 0
21 | 3 | 2180:00 | 0 | 10964:00 | 0
22 | 3 | 2181:00 | 0 | 10965:00 | 0
23 | 3 | 2182:00 | 0 | 10966:00 | 0
24 | 3 | 2183:00 | 0 | 10967:00 | 0
1 | 3 | 2184:00 | 0 | 10968:00 | 0
2 | 3 | 2185:00 | 0 | 10969:00 | 0
3 | 3 | 2186:00 | 0 | 10970:00 | 0
4 | 3 | 2187:00 | 0 | 10971:00 | 0
5 | 3 | 2188:00 | 0 | 10972:00 | 0
6 | 3 | 2189:00 | 0 | 10973:00 | 0
7 | 3 | 2190:00 | 11.2015 | 10974:00 | 11.1455
8 | 3 | 2191:00 | 37.2478 | 10975:00 | 37.0615
9 | 3 | 2192:00 | 45.8513 | 10976:00 | 45.6221
10 | 3 | 2193:00 | 53.2629 | 10977:00 | 52.9966
11 | 3 | 2194:00 | 62.4921 | 10978:00 | 62.1796
12 | 3 | 2195:00 | 70.0048 | 10979:00 | 69.6548
13 | 3 | 2196:00 | 68.5211 | 10980:00 | 68.1785
14 | 3 | 2197:00 | 68.4293 | 10981:00 | 68.0872
15 | 3 | 2198:00 | 71.8685 | 10982:00 | 71.5091
16 | 3 | 2199:00 | 65.6121 | 10983:00 | 65.2841
17 | 3 | 2200:00 | 51.4382 | 10984:00 | 51.1811
18 | 3 | 2201:00 | 20.063 | 10985:00 | 19.9627
19 | 3 | 2202:00 | 0.35445 | 10986:00 | 0.35267
20 | 3 | 2203:00 | 0 | 10987:00 | 0
21 | 3 | 2204:00 | 0 | 10988:00 | 0
22 | 3 | 2205:00 | 0 | 10989:00 | 0
23 | 3 | 2206:00 | 0 | 10990:00 | 0
24 | 3 | 2207:00 | 0 | 10991:00 | 0
1 | 4 | 2208:00 | 0 | 10992:00 | 0
2 | 4 | 2209:00 | 0 | 10993:00 | 0
3 | 4 | 2210:00 | 0 | 10994:00 | 0
4 | 4 | 2211:00 | 0 | 10995:00 | 0
5 | 4 | 2212:00 | 0 | 10996:00 | 0
6 | 4 | 2213:00 | 0 | 10997:00 | 0
7 | 4 | 2214:00 | 11.2058 | 10998:00 | 11.1498
8 | 4 | 2215:00 | 42.6391 | 10999:00 | 42.4259
9 | 4 | 2216:00 | 59.9605 | 11000:00 | 59.6607
10 | 4 | 2217:00 | 67.3016 | 11001:00 | 66.9651
11 | 4 | 2218:00 | 71.7572 | 11002:00 | 71.3984
12 | 4 | 2219:00 | 70.3636 | 11003:00 | 70.0117
13 | 4 | 2220:00 | 67.6483 | 11004:00 | 67.3101
14 | 4 | 2221:00 | 68.9014 | 11005:00 | 68.5568
15 | 4 | 2222:00 | 69.9088 | 11006:00 | 69.5592
16 | 4 | 2223:00 | 64.0989 | 11007:00 | 63.7784
17 | 4 | 2224:00 | 56.8844 | 11008:00 | 56.5999
18 | 4 | 2225:00 | 20.5731 | 11009:00 | 20.4702
19 | 4 | 2226:00 | 0.43596 | 11010:00 | 0.43378
20 | 4 | 2227:00 | 0 | 11011:00 | 0
21 | 4 | 2228:00 | 0 | 11012:00 | 0
22 | 4 | 2229:00 | 0 | 11013:00 | 0
23 | 4 | 2230:00 | 0 | 11014:00 | 0
24 | 4 | 2231:00 | 0 | 11015:00 | 0
1 | 4 | 2232:00 | 0 | 11016:00 | 0
2 | 4 | 2233:00 | 0 | 11017:00 | 0
3 | 4 | 2234:00 | 0 | 11018:00 | 0
4 | 4 | 2235:00 | 0 | 11019:00 | 0
5 | 4 | 2236:00 | 0 | 11020:00 | 0
6 | 4 | 2237:00 | 0 | 11021:00 | 0
7 | 4 | 2238:00 | 13.7252 | 11022:00 | 13.6566
8 | 4 | 2239:00 | 48.2117 | 11023:00 | 47.9706
9 | 4 | 2240:00 | 61.7238 | 11024:00 | 61.4152
10 | 4 | 2241:00 | 67.9257 | 11025:00 | 67.586
11 | 4 | 2242:00 | 69.0771 | 11026:00 | 68.7317
12 | 4 | 2243:00 | 72.1137 | 11027:00 | 71.7531
13 | 4 | 2244:00 | 74.434 | 11028:00 | 74.0618
14 | 4 | 2245:00 | 75.3007 | 11029:00 | 74.9241
15 | 4 | 2246:00 | 71.6596 | 11030:00 | 71.3013
16 | 4 | 2247:00 | 73.8153 | 11031:00 | 73.4462
17 | 4 | 2248:00 | 66.8981 | 11032:00 | 66.5636
18 | 4 | 2249:00 | 26.5636 | 11033:00 | 26.4308
19 | 4 | 2250:00 | 0.65431 | 11034:00 | 0.65103
20 | 4 | 2251:00 | 0 | 11035:00 | 0
21 | 4 | 2252:00 | 0 | 11036:00 | 0
22 | 4 | 2253:00 | 0 | 11037:00 | 0
23 | 4 | 2254:00 | 0 | 11038:00 | 0
24 | 4 | 2255:00 | 0 | 11039:00 | 0
1 | 4 | 2256:00 | 0 | 11040:00 | 0
2 | 4 | 2257:00 | 0 | 11041:00 | 0
3 | 4 | 2258:00 | 0 | 11042:00 | 0
4 | 4 | 2259:00 | 0 | 11043:00 | 0
5 | 4 | 2260:00 | 0 | 11044:00 | 0
6 | 4 | 2261:00 | 0 | 11045:00 | 0
7 | 4 | 2262:00 | 16.5408 | 11046:00 | 16.4581
8 | 4 | 2263:00 | 53.2995 | 11047:00 | 53.033
9 | 4 | 2264:00 | 68.3975 | 11048:00 | 68.0555
10 | 4 | 2265:00 | 75.3235 | 11049:00 | 74.9468
11 | 4 | 2266:00 | 78.5672 | 11050:00 | 78.1744
12 | 4 | 2267:00 | 81.2619 | 11051:00 | 80.8556
13 | 4 | 2268:00 | 83.013 | 11052:00 | 82.598
14 | 4 | 2269:00 | 81.5524 | 11053:00 | 81.1446
15 | 4 | 2270:00 | 81.0034 | 11054:00 | 80.5984
16 | 4 | 2271:00 | 73.5119 | 11055:00 | 73.1444
17 | 4 | 2272:00 | 64.7104 | 11056:00 | 64.3868
18 | 4 | 2273:00 | 26.4501 | 11057:00 | 26.3179
19 | 4 | 2274:00 | 0.7317 | 11058:00 | 0.72804
20 | 4 | 2275:00 | 0 | 11059:00 | 0
21 | 4 | 2276:00 | 0 | 11060:00 | 0
22 | 4 | 2277:00 | 0 | 11061:00 | 0
23 | 4 | 2278:00 | 0 | 11062:00 | 0
24 | 4 | 2279:00 | 0 | 11063:00 | 0
1 | 4 | 2280:00 | 0 | 11064:00 | 0
2 | 4 | 2281:00 | 0 | 11065:00 | 0
3 | 4 | 2282:00 | 0 | 11066:00 | 0
4 | 4 | 2283:00 | 0 | 11067:00 | 0
5 | 4 | 2284:00 | 0 | 11068:00 | 0
6 | 4 | 2285:00 | 0 | 11069:00 | 0
7 | 4 | 2286:00 | 14.1104 | 11070:00 | 14.0398
8 | 4 | 2287:00 | 47.1407 | 11071:00 | 46.905
9 | 4 | 2288:00 | 57.9668 | 11072:00 | 57.677
10 | 4 | 2289:00 | 69.706 | 11073:00 | 69.3575
11 | 4 | 2290:00 | 72.3618 | 11074:00 | 72
12 | 4 | 2291:00 | 73.5299 | 11075:00 | 73.1622
13 | 4 | 2292:00 | 74.3293 | 11076:00 | 73.9576
14 | 4 | 2293:00 | 76.8778 | 11077:00 | 76.4934
15 | 4 | 2294:00 | 71.1008 | 11078:00 | 70.7453
16 | 4 | 2295:00 | 68.6983 | 11079:00 | 68.3548
17 | 4 | 2296:00 | 63.0695 | 11080:00 | 62.7541
18 | 4 | 2297:00 | 27.8823 | 11081:00 | 27.7429
19 | 4 | 2298:00 | 0.89921 | 11082:00 | 0.89472
20 | 4 | 2299:00 | 0 | 11083:00 | 0
21 | 4 | 2300:00 | 0 | 11084:00 | 0
22 | 4 | 2301:00 | 0 | 11085:00 | 0
23 | 4 | 2302:00 | 0 | 11086:00 | 0
24 | 4 | 2303:00 | 0 | 11087:00 | 0
1 | 4 | 2304:00 | 0 | 11088:00 | 0
2 | 4 | 2305:00 | 0 | 11089:00 | 0
3 | 4 | 2306:00 | 0 | 11090:00 | 0
4 | 4 | 2307:00 | 0 | 11091:00 | 0
5 | 4 | 2308:00 | 0 | 11092:00 | 0
6 | 4 | 2309:00 | 0 | 11093:00 | 0
7 | 4 | 2310:00 | 12.6965 | 11094:00 | 12.6331
8 | 4 | 2311:00 | 40.0609 | 11095:00 | 39.8606
9 | 4 | 2312:00 | 51.2442 | 11096:00 | 50.9879
10 | 4 | 2313:00 | 58.4911 | 11097:00 | 58.1987
11 | 4 | 2314:00 | 66.1728 | 11098:00 | 65.8419
12 | 4 | 2315:00 | 67.7162 | 11099:00 | 67.3777
13 | 4 | 2316:00 | 71.4479 | 11100:00 | 71.0907
14 | 4 | 2317:00 | 73.2158 | 11101:00 | 72.8497
15 | 4 | 2318:00 | 69.7672 | 11102:00 | 69.4184
16 | 4 | 2319:00 | 71.1111 | 11103:00 | 70.7555
17 | 4 | 2320:00 | 64.4052 | 11104:00 | 64.0832
18 | 4 | 2321:00 | 25.9999 | 11105:00 | 25.8699
19 | 4 | 2322:00 | 0.80221 | 11106:00 | 0.7982
20 | 4 | 2323:00 | 0 | 11107:00 | 0
21 | 4 | 2324:00 | 0 | 11108:00 | 0
22 | 4 | 2325:00 | 0 | 11109:00 | 0
23 | 4 | 2326:00 | 0 | 11110:00 | 0
24 | 4 | 2327:00 | 0 | 11111:00 | 0
1 | 4 | 2328:00 | 0 | 11112:00 | 0
2 | 4 | 2329:00 | 0 | 11113:00 | 0
3 | 4 | 2330:00 | 0 | 11114:00 | 0
4 | 4 | 2331:00 | 0 | 11115:00 | 0
5 | 4 | 2332:00 | 0 | 11116:00 | 0
6 | 4 | 2333:00 | 0 | 11117:00 | 0
7 | 4 | 2334:00 | 16.3165 | 11118:00 | 16.235
8 | 4 | 2335:00 | 48.0955 | 11119:00 | 47.855
9 | 4 | 2336:00 | 59.8158 | 11120:00 | 59.5167
10 | 4 | 2337:00 | 70.5372 | 11121:00 | 70.1846
11 | 4 | 2338:00 | 74.6671 | 11122:00 | 74.2938
12 | 4 | 2339:00 | 75.5059 | 11123:00 | 75.1284
13 | 4 | 2340:00 | 74.0836 | 11124:00 | 73.7131
14 | 4 | 2341:00 | 72.2616 | 11125:00 | 71.9003
15 | 4 | 2342:00 | 73.0556 | 11126:00 | 72.6904
16 | 4 | 2343:00 | 69.3127 | 11127:00 | 68.9661
17 | 4 | 2344:00 | 61.8371 | 11128:00 | 61.5279
18 | 4 | 2345:00 | 24.8932 | 11129:00 | 24.7687
19 | 4 | 2346:00 | 0.91712 | 11130:00 | 0.91253
20 | 4 | 2347:00 | 0 | 11131:00 | 0
21 | 4 | 2348:00 | 0 | 11132:00 | 0
22 | 4 | 2349:00 | 0 | 11133:00 | 0
23 | 4 | 2350:00 | 0 | 11134:00 | 0
24 | 4 | 2351:00 | 0 | 11135:00 | 0
1 | 4 | 2352:00 | 0 | 11136:00 | 0
2 | 4 | 2353:00 | 0 | 11137:00 | 0
3 | 4 | 2354:00 | 0 | 11138:00 | 0
4 | 4 | 2355:00 | 0 | 11139:00 | 0
5 | 4 | 2356:00 | 0 | 11140:00 | 0
6 | 4 | 2357:00 | 0 | 11141:00 | 0
7 | 4 | 2358:00 | 18.4 | 11142:00 | 18.308
8 | 4 | 2359:00 | 56.1212 | 11143:00 | 55.8406
9 | 4 | 2360:00 | 68.2306 | 11144:00 | 67.8894
10 | 4 | 2361:00 | 73.361 | 11145:00 | 72.9942
11 | 4 | 2362:00 | 77.4297 | 11146:00 | 77.0426
12 | 4 | 2363:00 | 79.946 | 11147:00 | 79.5463
13 | 4 | 2364:00 | 85.7199 | 11148:00 | 85.2913
14 | 4 | 2365:00 | 85.9792 | 11149:00 | 85.5493
15 | 4 | 2366:00 | 85.2978 | 11150:00 | 84.8713
16 | 4 | 2367:00 | 80.6894 | 11151:00 | 80.2859
17 | 4 | 2368:00 | 72.4414 | 11152:00 | 72.0792
18 | 4 | 2369:00 | 30.6211 | 11153:00 | 30.468
19 | 4 | 2370:00 | 1.4167 | 11154:00 | 1.4097
20 | 4 | 2371:00 | 0 | 11155:00 | 0
21 | 4 | 2372:00 | 0 | 11156:00 | 0
22 | 4 | 2373:00 | 0 | 11157:00 | 0
23 | 4 | 2374:00 | 0 | 11158:00 | 0
24 | 4 | 2375:00 | 0 | 11159:00 | 0
1 | 4 | 2376:00 | 0 | 11160:00 | 0
2 | 4 | 2377:00 | 0 | 11161:00 | 0
3 | 4 | 2378:00 | 0 | 11162:00 | 0
4 | 4 | 2379:00 | 0 | 11163:00 | 0
5 | 4 | 2380:00 | 0 | 11164:00 | 0
6 | 4 | 2381:00 | 0 | 11165:00 | 0
7 | 4 | 2382:00 | 17.6348 | 11166:00 | 17.5466
8 | 4 | 2383:00 | 48.1901 | 11167:00 | 47.9492
9 | 4 | 2384:00 | 58.4585 | 11168:00 | 58.1662
10 | 4 | 2385:00 | 66.6767 | 11169:00 | 66.3434
11 | 4 | 2386:00 | 70.1952 | 11170:00 | 69.8442
12 | 4 | 2387:00 | 76.2366 | 11171:00 | 75.8554
13 | 4 | 2388:00 | 72.0833 | 11172:00 | 71.7229
14 | 4 | 2389:00 | 72.9748 | 11173:00 | 72.6099
15 | 4 | 2390:00 | 72.7848 | 11174:00 | 72.4209
16 | 4 | 2391:00 | 66.8289 | 11175:00 | 66.4947
17 | 4 | 2392:00 | 57.1583 | 11176:00 | 56.8725
18 | 4 | 2393:00 | 24.7545 | 11177:00 | 24.6308
19 | 4 | 2394:00 | 1.4417 | 11178:00 | 1.4345
20 | 4 | 2395:00 | 0 | 11179:00 | 0
21 | 4 | 2396:00 | 0 | 11180:00 | 0
22 | 4 | 2397:00 | 0 | 11181:00 | 0
23 | 4 | 2398:00 | 0 | 11182:00 | 0
24 | 4 | 2399:00 | 0 | 11183:00 | 0
1 | 4 | 2400:00 | 0 | 11184:00 | 0
2 | 4 | 2401:00 | 0 | 11185:00 | 0
3 | 4 | 2402:00 | 0 | 11186:00 | 0
4 | 4 | 2403:00 | 0 | 11187:00 | 0
5 | 4 | 2404:00 | 0 | 11188:00 | 0
6 | 4 | 2405:00 | 0 | 11189:00 | 0
7 | 4 | 2406:00 | 18.197 | 11190:00 | 18.106
8 | 4 | 2407:00 | 51.7557 | 11191:00 | 51.4969
9 | 4 | 2408:00 | 61.0921 | 11192:00 | 60.7867
10 | 4 | 2409:00 | 66.6815 | 11193:00 | 66.3481
11 | 4 | 2410:00 | 72.874 | 11194:00 | 72.5096
12 | 4 | 2411:00 | 76.4676 | 11195:00 | 76.0852
13 | 4 | 2412:00 | 72.8669 | 11196:00 | 72.5025
14 | 4 | 2413:00 | 75.0876 | 11197:00 | 74.7122
15 | 4 | 2414:00 | 72.8991 | 11198:00 | 72.5346
16 | 4 | 2415:00 | 77.1479 | 11199:00 | 76.7622
17 | 4 | 2416:00 | 67.5096 | 11200:00 | 67.172
18 | 4 | 2417:00 | 30.2615 | 11201:00 | 30.1102
19 | 4 | 2418:00 | 1.9642 | 11202:00 | 1.9544
20 | 4 | 2419:00 | 0 | 11203:00 | 0
21 | 4 | 2420:00 | 0 | 11204:00 | 0
22 | 4 | 2421:00 | 0 | 11205:00 | 0
23 | 4 | 2422:00 | 0 | 11206:00 | 0
24 | 4 | 2423:00 | 0 | 11207:00 | 0
1 | 4 | 2424:00 | 0 | 11208:00 | 0
2 | 4 | 2425:00 | 0 | 11209:00 | 0
3 | 4 | 2426:00 | 0 | 11210:00 | 0
4 | 4 | 2427:00 | 0 | 11211:00 | 0
5 | 4 | 2428:00 | 0 | 11212:00 | 0
6 | 4 | 2429:00 | 0 | 11213:00 | 0
7 | 4 | 2430:00 | 24.6024 | 11214:00 | 24.4794
8 | 4 | 2431:00 | 67.6355 | 11215:00 | 67.2973
9 | 4 | 2432:00 | 74.7416 | 11216:00 | 74.3679
10 | 4 | 2433:00 | 79.4447 | 11217:00 | 79.0474
11 | 4 | 2434:00 | 80.5643 | 11218:00 | 80.1615
12 | 4 | 2435:00 | 80.7867 | 11219:00 | 80.3828
13 | 4 | 2436:00 | 82.1165 | 11220:00 | 81.7059
14 | 4 | 2437:00 | 81.7218 | 11221:00 | 81.3131
15 | 4 | 2438:00 | 80.0401 | 11222:00 | 79.6399
16 | 4 | 2439:00 | 70.9043 | 11223:00 | 70.5498
17 | 4 | 2440:00 | 62.5021 | 11224:00 | 62.1895
18 | 4 | 2441:00 | 30.299 | 11225:00 | 30.1475
19 | 4 | 2442:00 | 1.7873 | 11226:00 | 1.7784
20 | 4 | 2443:00 | 0 | 11227:00 | 0
21 | 4 | 2444:00 | 0 | 11228:00 | 0
22 | 4 | 2445:00 | 0 | 11229:00 | 0
23 | 4 | 2446:00 | 0 | 11230:00 | 0
24 | 4 | 2447:00 | 0 | 11231:00 | 0
1 | 4 | 2448:00 | 0 | 11232:00 | 0
2 | 4 | 2449:00 | 0 | 11233:00 | 0
3 | 4 | 2450:00 | 0 | 11234:00 | 0
4 | 4 | 2451:00 | 0 | 11235:00 | 0
5 | 4 | 2452:00 | 0 | 11236:00 | 0
6 | 4 | 2453:00 | 0 | 11237:00 | 0
7 | 4 | 2454:00 | 18.8355 | 11238:00 | 18.7413
8 | 4 | 2455:00 | 47.9172 | 11239:00 | 47.6776
9 | 4 | 2456:00 | 57.4027 | 11240:00 | 57.1156
10 | 4 | 2457:00 | 66.7998 | 11241:00 | 66.4658
11 | 4 | 2458:00 | 71.341 | 11242:00 | 70.9842
12 | 4 | 2459:00 | 62.6683 | 11243:00 | 62.355
13 | 4 | 2460:00 | 60.7591 | 11244:00 | 60.4553
14 | 4 | 2461:00 | 62.1508 | 11245:00 | 61.84
15 | 4 | 2462:00 | 58.2207 | 11246:00 | 57.9295
16 | 4 | 2463:00 | 60.3693 | 11247:00 | 60.0675
17 | 4 | 2464:00 | 55.6253 | 11248:00 | 55.3472
18 | 4 | 2465:00 | 27.8254 | 11249:00 | 27.6863
19 | 4 | 2466:00 | 1.8311 | 11250:00 | 1.822
20 | 4 | 2467:00 | 0 | 11251:00 | 0
21 | 4 | 2468:00 | 0 | 11252:00 | 0
22 | 4 | 2469:00 | 0 | 11253:00 | 0
23 | 4 | 2470:00 | 0 | 11254:00 | 0
24 | 4 | 2471:00 | 0 | 11255:00 | 0
1 | 4 | 2472:00 | 0 | 11256:00 | 0
2 | 4 | 2473:00 | 0 | 11257:00 | 0
3 | 4 | 2474:00 | 0 | 11258:00 | 0
4 | 4 | 2475:00 | 0 | 11259:00 | 0
5 | 4 | 2476:00 | 0 | 11260:00 | 0
6 | 4 | 2477:00 | 0 | 11261:00 | 0
7 | 4 | 2478:00 | 17.6197 | 11262:00 | 17.5316
8 | 4 | 2479:00 | 48.1244 | 11263:00 | 47.8837
9 | 4 | 2480:00 | 62.5235 | 11264:00 | 62.2109
10 | 4 | 2481:00 | 69.0802 | 11265:00 | 68.7348
11 | 4 | 2482:00 | 70.6098 | 11266:00 | 70.2568
12 | 4 | 2483:00 | 71.8541 | 11267:00 | 71.4948
13 | 4 | 2484:00 | 69.91 | 11268:00 | 69.5604
14 | 4 | 2485:00 | 69.607 | 11269:00 | 69.2589
15 | 4 | 2486:00 | 69.1403 | 11270:00 | 68.7946
16 | 4 | 2487:00 | 58.9581 | 11271:00 | 58.6633
17 | 4 | 2488:00 | 49.7511 | 11272:00 | 49.5023
18 | 4 | 2489:00 | 25.7369 | 11273:00 | 25.6082
19 | 4 | 2490:00 | 1.9427 | 11274:00 | 1.9329
20 | 4 | 2491:00 | 0 | 11275:00 | 0
21 | 4 | 2492:00 | 0 | 11276:00 | 0
22 | 4 | 2493:00 | 0 | 11277:00 | 0
23 | 4 | 2494:00 | 0 | 11278:00 | 0
24 | 4 | 2495:00 | 0 | 11279:00 | 0
1 | 4 | 2496:00 | 0 | 11280:00 | 0
2 | 4 | 2497:00 | 0 | 11281:00 | 0
3 | 4 | 2498:00 | 0 | 11282:00 | 0
4 | 4 | 2499:00 | 0 | 11283:00 | 0
5 | 4 | 2500:00 | 0 | 11284:00 | 0
6 | 4 | 2501:00 | 0 | 11285:00 | 0
7 | 4 | 2502:00 | 23.1602 | 11286:00 | 23.0444
8 | 4 | 2503:00 | 51.8451 | 11287:00 | 51.5859
9 | 4 | 2504:00 | 63.9928 | 11288:00 | 63.6728
10 | 4 | 2505:00 | 73.1508 | 11289:00 | 72.785
11 | 4 | 2506:00 | 75.9082 | 11290:00 | 75.5287
12 | 4 | 2507:00 | 75.7893 | 11291:00 | 75.4104
13 | 4 | 2508:00 | 75.5707 | 11292:00 | 75.1929
14 | 4 | 2509:00 | 81.911 | 11293:00 | 81.5015
15 | 4 | 2510:00 | 85.5773 | 11294:00 | 85.1494
16 | 4 | 2511:00 | 77.976 | 11295:00 | 77.5861
17 | 4 | 2512:00 | 65.6206 | 11296:00 | 65.2925
18 | 4 | 2513:00 | 33.3142 | 11297:00 | 33.1477
19 | 4 | 2514:00 | 2.8332 | 11298:00 | 2.819
20 | 4 | 2515:00 | 0 | 11299:00 | 0
21 | 4 | 2516:00 | 0 | 11300:00 | 0
22 | 4 | 2517:00 | 0 | 11301:00 | 0
23 | 4 | 2518:00 | 0 | 11302:00 | 0
24 | 4 | 2519:00 | 0 | 11303:00 | 0
1 | 4 | 2520:00 | 0 | 11304:00 | 0
2 | 4 | 2521:00 | 0 | 11305:00 | 0
3 | 4 | 2522:00 | 0 | 11306:00 | 0
4 | 4 | 2523:00 | 0 | 11307:00 | 0
5 | 4 | 2524:00 | 0 | 11308:00 | 0
6 | 4 | 2525:00 | 0.043551 | 11309:00 | 0.043333
7 | 4 | 2526:00 | 23.8213 | 11310:00 | 23.7022
8 | 4 | 2527:00 | 59.6302 | 11311:00 | 59.3321
9 | 4 | 2528:00 | 64.5196 | 11312:00 | 64.197
10 | 4 | 2529:00 | 70.6467 | 11313:00 | 70.2935
11 | 4 | 2530:00 | 81.5474 | 11314:00 | 81.1397
12 | 4 | 2531:00 | 85.4413 | 11315:00 | 85.0141
13 | 4 | 2532:00 | 89.2472 | 11316:00 | 88.801
14 | 4 | 2533:00 | 89.1043 | 11317:00 | 88.6588
15 | 4 | 2534:00 | 84.3419 | 11318:00 | 83.9202
16 | 4 | 2535:00 | 78.3674 | 11319:00 | 77.9755
17 | 4 | 2536:00 | 72.9027 | 11320:00 | 72.5382
18 | 4 | 2537:00 | 34.275 | 11321:00 | 34.1036
19 | 4 | 2538:00 | 2.9765 | 11322:00 | 2.9616
20 | 4 | 2539:00 | 0 | 11323:00 | 0
21 | 4 | 2540:00 | 0 | 11324:00 | 0
22 | 4 | 2541:00 | 0 | 11325:00 | 0
23 | 4 | 2542:00 | 0 | 11326:00 | 0
24 | 4 | 2543:00 | 0 | 11327:00 | 0
1 | 4 | 2544:00 | 0 | 11328:00 | 0
2 | 4 | 2545:00 | 0 | 11329:00 | 0
3 | 4 | 2546:00 | 0 | 11330:00 | 0
4 | 4 | 2547:00 | 0 | 11331:00 | 0
5 | 4 | 2548:00 | 0 | 11332:00 | 0
6 | 4 | 2549:00 | 0.17418 | 11333:00 | 0.17331
7 | 4 | 2550:00 | 27.5275 | 11334:00 | 27.3898
8 | 4 | 2551:00 | 68.8805 | 11335:00 | 68.5361
9 | 4 | 2552:00 | 74.1271 | 11336:00 | 73.7564
10 | 4 | 2553:00 | 79.2774 | 11337:00 | 78.881
11 | 4 | 2554:00 | 86.8942 | 11338:00 | 86.4597
12 | 4 | 2555:00 | 88.3068 | 11339:00 | 87.8653
13 | 4 | 2556:00 | 83.3995 | 11340:00 | 82.9825
14 | 4 | 2557:00 | 84.2186 | 11341:00 | 83.7976
15 | 4 | 2558:00 | 83.0424 | 11342:00 | 82.6272
16 | 4 | 2559:00 | 76.2129 | 11343:00 | 75.8318
17 | 4 | 2560:00 | 65.5526 | 11344:00 | 65.2249
18 | 4 | 2561:00 | 32.9791 | 11345:00 | 32.8143
19 | 4 | 2562:00 | 2.9003 | 11346:00 | 2.8858
20 | 4 | 2563:00 | 0 | 11347:00 | 0
21 | 4 | 2564:00 | 0 | 11348:00 | 0
22 | 4 | 2565:00 | 0 | 11349:00 | 0
23 | 4 | 2566:00 | 0 | 11350:00 | 0
24 | 4 | 2567:00 | 0 | 11351:00 | 0
1 | 4 | 2568:00 | 0 | 11352:00 | 0
2 | 4 | 2569:00 | 0 | 11353:00 | 0
3 | 4 | 2570:00 | 0 | 11354:00 | 0
4 | 4 | 2571:00 | 0 | 11355:00 | 0
5 | 4 | 2572:00 | 0 | 11356:00 | 0
6 | 4 | 2573:00 | 0.34813 | 11357:00 | 0.34638
7 | 4 | 2574:00 | 24.2637 | 11358:00 | 24.1424
8 | 4 | 2575:00 | 60.8445 | 11359:00 | 60.5403
9 | 4 | 2576:00 | 65.7862 | 11360:00 | 65.4573
10 | 4 | 2577:00 | 76.4626 | 11361:00 | 76.0803
11 | 4 | 2578:00 | 79.6504 | 11362:00 | 79.2521
12 | 4 | 2579:00 | 81.418 | 11363:00 | 81.0109
13 | 4 | 2580:00 | 80.8399 | 11364:00 | 80.4357
14 | 4 | 2581:00 | 77.0658 | 11365:00 | 76.6804
15 | 4 | 2582:00 | 74.5875 | 11366:00 | 74.2146
16 | 4 | 2583:00 | 68.4925 | 11367:00 | 68.1501
17 | 4 | 2584:00 | 60.8522 | 11368:00 | 60.5479
18 | 4 | 2585:00 | 25.7823 | 11369:00 | 25.6533
19 | 4 | 2586:00 | 2.3818 | 11370:00 | 2.3699
20 | 4 | 2587:00 | 0 | 11371:00 | 0
21 | 4 | 2588:00 | 0 | 11372:00 | 0
22 | 4 | 2589:00 | 0 | 11373:00 | 0
23 | 4 | 2590:00 | 0 | 11374:00 | 0
24 | 4 | 2591:00 | 0 | 11375:00 | 0
1 | 4 | 2592:00 | 0 | 11376:00 | 0
2 | 4 | 2593:00 | 0 | 11377:00 | 0
3 | 4 | 2594:00 | 0 | 11378:00 | 0
4 | 4 | 2595:00 | 0 | 11379:00 | 0
5 | 4 | 2596:00 | 0 | 11380:00 | 0
6 | 4 | 2597:00 | 0.31039 | 11381:00 | 0.30883
7 | 4 | 2598:00 | 19.2069 | 11382:00 | 19.1109
8 | 4 | 2599:00 | 50.0733 | 11383:00 | 49.823
9 | 4 | 2600:00 | 57.2969 | 11384:00 | 57.0104
10 | 4 | 2601:00 | 67.5151 | 11385:00 | 67.1775
11 | 4 | 2602:00 | 78.2406 | 11386:00 | 77.8494
12 | 4 | 2603:00 | 82.3415 | 11387:00 | 81.9298
13 | 4 | 2604:00 | 83.2817 | 11388:00 | 82.8653
14 | 4 | 2605:00 | 81.3146 | 11389:00 | 80.908
15 | 4 | 2606:00 | 80.2798 | 11390:00 | 79.8784
16 | 4 | 2607:00 | 70.707 | 11391:00 | 70.3534
17 | 4 | 2608:00 | 60.5401 | 11392:00 | 60.2374
18 | 4 | 2609:00 | 26.0251 | 11393:00 | 25.895
19 | 4 | 2610:00 | 2.5006 | 11394:00 | 2.4881
20 | 4 | 2611:00 | 0 | 11395:00 | 0
21 | 4 | 2612:00 | 0 | 11396:00 | 0
22 | 4 | 2613:00 | 0 | 11397:00 | 0
23 | 4 | 2614:00 | 0 | 11398:00 | 0
24 | 4 | 2615:00 | 0 | 11399:00 | 0
1 | 4 | 2616:00 | 0 | 11400:00 | 0
2 | 4 | 2617:00 | 0 | 11401:00 | 0
3 | 4 | 2618:00 | 0 | 11402:00 | 0
4 | 4 | 2619:00 | 0 | 11403:00 | 0
5 | 4 | 2620:00 | 0 | 11404:00 | 0
6 | 4 | 2621:00 | 0.58651 | 11405:00 | 0.58358
7 | 4 | 2622:00 | 25.1153 | 11406:00 | 24.9897
8 | 4 | 2623:00 | 63.1427 | 11407:00 | 62.827
9 | 4 | 2624:00 | 73.0351 | 11408:00 | 72.67
10 | 4 | 2625:00 | 78.9597 | 11409:00 | 78.5649
11 | 4 | 2626:00 | 82.6516 | 11410:00 | 82.2383
12 | 4 | 2627:00 | 79.0158 | 11411:00 | 78.6208
13 | 4 | 2628:00 | 75.5564 | 11412:00 | 75.1786
14 | 4 | 2629:00 | 73.3384 | 11413:00 | 72.9717
15 | 4 | 2630:00 | 72.8639 | 11414:00 | 72.4996
16 | 4 | 2631:00 | 71.3807 | 11415:00 | 71.0238
17 | 4 | 2632:00 | 58.0376 | 11416:00 | 57.7474
18 | 4 | 2633:00 | 29.5757 | 11417:00 | 29.4278
19 | 4 | 2634:00 | 3.093 | 11418:00 | 3.0776
20 | 4 | 2635:00 | 0 | 11419:00 | 0
21 | 4 | 2636:00 | 0 | 11420:00 | 0
22 | 4 | 2637:00 | 0 | 11421:00 | 0
23 | 4 | 2638:00 | 0 | 11422:00 | 0
24 | 4 | 2639:00 | 0 | 11423:00 | 0
1 | 4 | 2640:00 | 0 | 11424:00 | 0
2 | 4 | 2641:00 | 0 | 11425:00 | 0
3 | 4 | 2642:00 | 0 | 11426:00 | 0
4 | 4 | 2643:00 | 0 | 11427:00 | 0
5 | 4 | 2644:00 | 0 | 11428:00 | 0
6 | 4 | 2645:00 | 0.62804 | 11429:00 | 0.6249
7 | 4 | 2646:00 | 22.8107 | 11430:00 | 22.6966
8 | 4 | 2647:00 | 53.82 | 11431:00 | 53.5509
9 | 4 | 2648:00 | 64.1353 | 11432:00 | 63.8146
10 | 4 | 2649:00 | 70.4143 | 11433:00 | 70.0623
11 | 4 | 2650:00 | 79.8602 | 11434:00 | 79.4609
12 | 4 | 2651:00 | 79.8178 | 11435:00 | 79.4187
13 | 4 | 2652:00 | 76.9496 | 11436:00 | 76.5648
14 | 4 | 2653:00 | 77.2423 | 11437:00 | 76.8561
15 | 4 | 2654:00 | 72.4053 | 11438:00 | 72.0433
16 | 4 | 2655:00 | 63.5038 | 11439:00 | 63.1863
17 | 4 | 2656:00 | 57.3565 | 11440:00 | 57.0697
18 | 4 | 2657:00 | 29.1494 | 11441:00 | 29.0037
19 | 4 | 2658:00 | 2.7623 | 11442:00 | 2.7485
20 | 4 | 2659:00 | 0 | 11443:00 | 0
21 | 4 | 2660:00 | 0 | 11444:00 | 0
22 | 4 | 2661:00 | 0 | 11445:00 | 0
23 | 4 | 2662:00 | 0 | 11446:00 | 0
24 | 4 | 2663:00 | 0 | 11447:00 | 0
1 | 4 | 2664:00 | 0 | 11448:00 | 0
2 | 4 | 2665:00 | 0 | 11449:00 | 0
3 | 4 | 2666:00 | 0 | 11450:00 | 0
4 | 4 | 2667:00 | 0 | 11451:00 | 0
5 | 4 | 2668:00 | 0 | 11452:00 | 0
6 | 4 | 2669:00 | 1.1934 | 11453:00 | 1.1874
7 | 4 | 2670:00 | 31.3452 | 11454:00 | 31.1885
8 | 4 | 2671:00 | 70.4466 | 11455:00 | 70.0944
9 | 4 | 2672:00 | 77.2194 | 11456:00 | 76.8333
10 | 4 | 2673:00 | 85.6532 | 11457:00 | 85.225
11 | 4 | 2674:00 | 91.7146 | 11458:00 | 91.2561
12 | 4 | 2675:00 | 86.9301 | 11459:00 | 86.4954
13 | 4 | 2676:00 | 83.6137 | 11460:00 | 83.1956
14 | 4 | 2677:00 | 80.1866 | 11461:00 | 79.7857
15 | 4 | 2678:00 | 75.3231 | 11462:00 | 74.9465
16 | 4 | 2679:00 | 74.5486 | 11463:00 | 74.1759
17 | 4 | 2680:00 | 67.4322 | 11464:00 | 67.095
18 | 4 | 2681:00 | 31.8861 | 11465:00 | 31.7266
19 | 4 | 2682:00 | 3.3099 | 11466:00 | 3.2934
20 | 4 | 2683:00 | 0 | 11467:00 | 0
21 | 4 | 2684:00 | 0 | 11468:00 | 0
22 | 4 | 2685:00 | 0 | 11469:00 | 0
23 | 4 | 2686:00 | 0 | 11470:00 | 0
24 | 4 | 2687:00 | 0 | 11471:00 | 0
1 | 4 | 2688:00 | 0 | 11472:00 | 0
2 | 4 | 2689:00 | 0 | 11473:00 | 0
3 | 4 | 2690:00 | 0 | 11474:00 | 0
4 | 4 | 2691:00 | 0 | 11475:00 | 0
5 | 4 | 2692:00 | 0 | 11476:00 | 0
6 | 4 | 2693:00 | 1.1366 | 11477:00 | 1.1309
7 | 4 | 2694:00 | 25.7583 | 11478:00 | 25.6295
8 | 4 | 2695:00 | 57.248 | 11479:00 | 56.9618
9 | 4 | 2696:00 | 59.0188 | 11480:00 | 58.7237
10 | 4 | 2697:00 | 66.8908 | 11481:00 | 66.5563
11 | 4 | 2698:00 | 69.9826 | 11482:00 | 69.6327
12 | 4 | 2699:00 | 74.5785 | 11483:00 | 74.2056
13 | 4 | 2700:00 | 79.6667 | 11484:00 | 79.2683
14 | 4 | 2701:00 | 79.1803 | 11485:00 | 78.7844
15 | 4 | 2702:00 | 73.2857 | 11486:00 | 72.9193
16 | 4 | 2703:00 | 67.1235 | 11487:00 | 66.7879
17 | 4 | 2704:00 | 58.4105 | 11488:00 | 58.1185
18 | 4 | 2705:00 | 28.6823 | 11489:00 | 28.5389
19 | 4 | 2706:00 | 3.1121 | 11490:00 | 3.0965
20 | 4 | 2707:00 | 0 | 11491:00 | 0
21 | 4 | 2708:00 | 0 | 11492:00 | 0
22 | 4 | 2709:00 | 0 | 11493:00 | 0
23 | 4 | 2710:00 | 0 | 11494:00 | 0
24 | 4 | 2711:00 | 0 | 11495:00 | 0
1 | 4 | 2712:00 | 0 | 11496:00 | 0
2 | 4 | 2713:00 | 0 | 11497:00 | 0
3 | 4 | 2714:00 | 0 | 11498:00 | 0
4 | 4 | 2715:00 | 0 | 11499:00 | 0
5 | 4 | 2716:00 | 0 | 11500:00 | 0
6 | 4 | 2717:00 | 1.2027 | 11501:00 | 1.1967
7 | 4 | 2718:00 | 22.8751 | 11502:00 | 22.7607
8 | 4 | 2719:00 | 47.3438 | 11503:00 | 47.107
9 | 4 | 2720:00 | 50.7878 | 11504:00 | 50.5339
10 | 4 | 2721:00 | 56.6446 | 11505:00 | 56.3614
11 | 4 | 2722:00 | 58.7748 | 11506:00 | 58.4809
12 | 4 | 2723:00 | 62.9106 | 11507:00 | 62.596
13 | 4 | 2724:00 | 68.4075 | 11508:00 | 68.0655
14 | 4 | 2725:00 | 66.8928 | 11509:00 | 66.5583
15 | 4 | 2726:00 | 61.1531 | 11510:00 | 60.8473
16 | 4 | 2727:00 | 54.1395 | 11511:00 | 53.8688
17 | 4 | 2728:00 | 43.1804 | 11512:00 | 42.9645
18 | 4 | 2729:00 | 22.889 | 11513:00 | 22.7746
19 | 4 | 2730:00 | 2.7024 | 11514:00 | 2.6889
20 | 4 | 2731:00 | 0 | 11515:00 | 0
21 | 4 | 2732:00 | 0 | 11516:00 | 0
22 | 4 | 2733:00 | 0 | 11517:00 | 0
23 | 4 | 2734:00 | 0 | 11518:00 | 0
24 | 4 | 2735:00 | 0 | 11519:00 | 0
1 | 4 | 2736:00 | 0 | 11520:00 | 0
2 | 4 | 2737:00 | 0 | 11521:00 | 0
3 | 4 | 2738:00 | 0 | 11522:00 | 0
4 | 4 | 2739:00 | 0 | 11523:00 | 0
5 | 4 | 2740:00 | 0 | 11524:00 | 0
6 | 4 | 2741:00 | 1.5625 | 11525:00 | 1.5546
7 | 4 | 2742:00 | 26.1365 | 11526:00 | 26.0058
8 | 4 | 2743:00 | 56.671 | 11527:00 | 56.3876
9 | 4 | 2744:00 | 58.824 | 11528:00 | 58.5299
10 | 4 | 2745:00 | 66.7519 | 11529:00 | 66.4181
11 | 4 | 2746:00 | 75.017 | 11530:00 | 74.6419
12 | 4 | 2747:00 | 81.988 | 11531:00 | 81.578
13 | 4 | 2748:00 | 71.5152 | 11532:00 | 71.1576
14 | 4 | 2749:00 | 69.9055 | 11533:00 | 69.556
15 | 4 | 2750:00 | 67.5993 | 11534:00 | 67.2613
16 | 4 | 2751:00 | 63.3859 | 11535:00 | 63.069
17 | 4 | 2752:00 | 47.0191 | 11536:00 | 46.784
18 | 4 | 2753:00 | 26.0018 | 11537:00 | 25.8718
19 | 4 | 2754:00 | 3.3359 | 11538:00 | 3.3193
20 | 4 | 2755:00 | 0 | 11539:00 | 0
21 | 4 | 2756:00 | 0 | 11540:00 | 0
22 | 4 | 2757:00 | 0 | 11541:00 | 0
23 | 4 | 2758:00 | 0 | 11542:00 | 0
24 | 4 | 2759:00 | 0 | 11543:00 | 0
1 | 4 | 2760:00 | 0 | 11544:00 | 0
2 | 4 | 2761:00 | 0 | 11545:00 | 0
3 | 4 | 2762:00 | 0 | 11546:00 | 0
4 | 4 | 2763:00 | 0 | 11547:00 | 0
5 | 4 | 2764:00 | 0 | 11548:00 | 0
6 | 4 | 2765:00 | 1.7452 | 11549:00 | 1.7365
7 | 4 | 2766:00 | 24.3283 | 11550:00 | 24.2066
8 | 4 | 2767:00 | 51.363 | 11551:00 | 51.1062
9 | 4 | 2768:00 | 55.5425 | 11552:00 | 55.2648
10 | 4 | 2769:00 | 67.6749 | 11553:00 | 67.3366
11 | 4 | 2770:00 | 71.9988 | 11554:00 | 71.6388
12 | 4 | 2771:00 | 73.9905 | 11555:00 | 73.6205
13 | 4 | 2772:00 | 79.97 | 11556:00 | 79.5701
14 | 4 | 2773:00 | 77.4713 | 11557:00 | 77.0839
15 | 4 | 2774:00 | 74.6955 | 11558:00 | 74.3221
16 | 4 | 2775:00 | 67.3572 | 11559:00 | 67.0204
17 | 4 | 2776:00 | 55.874 | 11560:00 | 55.5946
18 | 4 | 2777:00 | 27.8099 | 11561:00 | 27.6708
19 | 4 | 2778:00 | 3.6111 | 11562:00 | 3.5931
20 | 4 | 2779:00 | 0 | 11563:00 | 0
21 | 4 | 2780:00 | 0 | 11564:00 | 0
22 | 4 | 2781:00 | 0 | 11565:00 | 0
23 | 4 | 2782:00 | 0 | 11566:00 | 0
24 | 4 | 2783:00 | 0 | 11567:00 | 0
1 | 4 | 2784:00 | 0 | 11568:00 | 0
2 | 4 | 2785:00 | 0 | 11569:00 | 0
3 | 4 | 2786:00 | 0 | 11570:00 | 0
4 | 4 | 2787:00 | 0 | 11571:00 | 0
5 | 4 | 2788:00 | 0 | 11572:00 | 0
6 | 4 | 2789:00 | 1.8648 | 11573:00 | 1.8555
7 | 4 | 2790:00 | 24.1416 | 11574:00 | 24.0209
8 | 4 | 2791:00 | 48.2692 | 11575:00 | 48.0279
9 | 4 | 2792:00 | 53.3802 | 11576:00 | 53.1133
10 | 4 | 2793:00 | 52.6604 | 11577:00 | 52.3971
11 | 4 | 2794:00 | 62.5086 | 11578:00 | 62.1961
12 | 4 | 2795:00 | 71.8006 | 11579:00 | 71.4416
13 | 4 | 2796:00 | 74.2593 | 11580:00 | 73.888
14 | 4 | 2797:00 | 70.5147 | 11581:00 | 70.1621
15 | 4 | 2798:00 | 76.5461 | 11582:00 | 76.1634
16 | 4 | 2799:00 | 72.0008 | 11583:00 | 71.6408
17 | 4 | 2800:00 | 57.7832 | 11584:00 | 57.4943
18 | 4 | 2801:00 | 32.4707 | 11585:00 | 32.3083
19 | 4 | 2802:00 | 4.5414 | 11586:00 | 4.5187
20 | 4 | 2803:00 | 0 | 11587:00 | 0
21 | 4 | 2804:00 | 0 | 11588:00 | 0
22 | 4 | 2805:00 | 0 | 11589:00 | 0
23 | 4 | 2806:00 | 0 | 11590:00 | 0
24 | 4 | 2807:00 | 0 | 11591:00 | 0
1 | 4 | 2808:00 | 0 | 11592:00 | 0
2 | 4 | 2809:00 | 0 | 11593:00 | 0
3 | 4 | 2810:00 | 0 | 11594:00 | 0
4 | 4 | 2811:00 | 0 | 11595:00 | 0
5 | 4 | 2812:00 | 0 | 11596:00 | 0
6 | 4 | 2813:00 | 2.8237 | 11597:00 | 2.8095
7 | 4 | 2814:00 | 33.7089 | 11598:00 | 33.5403
8 | 4 | 2815:00 | 69.4444 | 11599:00 | 69.0972
9 | 4 | 2816:00 | 75.7909 | 11600:00 | 75.412
10 | 4 | 2817:00 | 75.5696 | 11601:00 | 75.1917
11 | 4 | 2818:00 | 82.564 | 11602:00 | 82.1512
12 | 4 | 2819:00 | 86.3307 | 11603:00 | 85.8991
13 | 4 | 2820:00 | 90.8136 | 11604:00 | 90.3595
14 | 4 | 2821:00 | 90.8781 | 11605:00 | 90.4237
15 | 4 | 2822:00 | 90.9037 | 11606:00 | 90.4492
16 | 4 | 2823:00 | 83.1853 | 11607:00 | 82.7694
17 | 4 | 2824:00 | 74.3272 | 11608:00 | 73.9555
18 | 4 | 2825:00 | 40.583 | 11609:00 | 40.3801
19 | 4 | 2826:00 | 4.8618 | 11610:00 | 4.8374
20 | 4 | 2827:00 | 0 | 11611:00 | 0
21 | 4 | 2828:00 | 0 | 11612:00 | 0
22 | 4 | 2829:00 | 0 | 11613:00 | 0
23 | 4 | 2830:00 | 0 | 11614:00 | 0
24 | 4 | 2831:00 | 0 | 11615:00 | 0
1 | 4 | 2832:00 | 0 | 11616:00 | 0
2 | 4 | 2833:00 | 0 | 11617:00 | 0
3 | 4 | 2834:00 | 0 | 11618:00 | 0
4 | 4 | 2835:00 | 0 | 11619:00 | 0
5 | 4 | 2836:00 | 0 | 11620:00 | 0
6 | 4 | 2837:00 | 2.569 | 11621:00 | 2.5562
7 | 4 | 2838:00 | 27.9158 | 11622:00 | 27.7762
8 | 4 | 2839:00 | 55.8984 | 11623:00 | 55.6189
9 | 4 | 2840:00 | 61.496 | 11624:00 | 61.1885
10 | 4 | 2841:00 | 72.8136 | 11625:00 | 72.4495
11 | 4 | 2842:00 | 71.0556 | 11626:00 | 70.7004
12 | 4 | 2843:00 | 70.9442 | 11627:00 | 70.5895
13 | 4 | 2844:00 | 72.7586 | 11628:00 | 72.3948
14 | 4 | 2845:00 | 75.6254 | 11629:00 | 75.2473
15 | 4 | 2846:00 | 68.0156 | 11630:00 | 67.6755
16 | 4 | 2847:00 | 64.9089 | 11631:00 | 64.5844
17 | 4 | 2848:00 | 56.8922 | 11632:00 | 56.6077
18 | 4 | 2849:00 | 31.4202 | 11633:00 | 31.2631
19 | 4 | 2850:00 | 3.9351 | 11634:00 | 3.9155
20 | 4 | 2851:00 | 0 | 11635:00 | 0
21 | 4 | 2852:00 | 0 | 11636:00 | 0
22 | 4 | 2853:00 | 0 | 11637:00 | 0
23 | 4 | 2854:00 | 0 | 11638:00 | 0
24 | 4 | 2855:00 | 0 | 11639:00 | 0
1 | 4 | 2856:00 | 0 | 11640:00 | 0
2 | 4 | 2857:00 | 0 | 11641:00 | 0
3 | 4 | 2858:00 | 0 | 11642:00 | 0
4 | 4 | 2859:00 | 0 | 11643:00 | 0
5 | 4 | 2860:00 | 0 | 11644:00 | 0
6 | 4 | 2861:00 | 2.4251 | 11645:00 | 2.413
7 | 4 | 2862:00 | 28.9153 | 11646:00 | 28.7707
8 | 4 | 2863:00 | 57.4233 | 11647:00 | 57.1362
9 | 4 | 2864:00 | 58.3714 | 11648:00 | 58.0795
10 | 4 | 2865:00 | 64.0245 | 11649:00 | 63.7044
11 | 4 | 2866:00 | 66.0746 | 11650:00 | 65.7442
12 | 4 | 2867:00 | 66.0478 | 11651:00 | 65.7176
13 | 4 | 2868:00 | 65.5633 | 11652:00 | 65.2355
14 | 4 | 2869:00 | 73.3858 | 11653:00 | 73.0189
15 | 4 | 2870:00 | 74.6635 | 11654:00 | 74.2902
16 | 4 | 2871:00 | 71.8628 | 11655:00 | 71.5035
17 | 4 | 2872:00 | 59.5707 | 11656:00 | 59.2728
18 | 4 | 2873:00 | 29.4214 | 11657:00 | 29.2742
19 | 4 | 2874:00 | 4.5804 | 11658:00 | 4.5575
20 | 4 | 2875:00 | 0 | 11659:00 | 0
21 | 4 | 2876:00 | 0 | 11660:00 | 0
22 | 4 | 2877:00 | 0 | 11661:00 | 0
23 | 4 | 2878:00 | 0 | 11662:00 | 0
24 | 4 | 2879:00 | 0 | 11663:00 | 0
1 | 4 | 2880:00 | 0 | 11664:00 | 0
2 | 4 | 2881:00 | 0 | 11665:00 | 0
3 | 4 | 2882:00 | 0 | 11666:00 | 0
4 | 4 | 2883:00 | 0 | 11667:00 | 0
5 | 4 | 2884:00 | 0 | 11668:00 | 0
6 | 4 | 2885:00 | 2.3132 | 11669:00 | 2.3016
7 | 4 | 2886:00 | 24.441 | 11670:00 | 24.3188
8 | 4 | 2887:00 | 47.7286 | 11671:00 | 47.4899
9 | 4 | 2888:00 | 56.1904 | 11672:00 | 55.9094
10 | 4 | 2889:00 | 58.8734 | 11673:00 | 58.5791
11 | 4 | 2890:00 | 61.0633 | 11674:00 | 60.758
12 | 4 | 2891:00 | 67.0023 | 11675:00 | 66.6673
13 | 4 | 2892:00 | 66.3272 | 11676:00 | 65.9956
14 | 4 | 2893:00 | 70.4649 | 11677:00 | 70.1126
15 | 4 | 2894:00 | 69.5124 | 11678:00 | 69.1649
16 | 4 | 2895:00 | 71.4741 | 11679:00 | 71.1168
17 | 4 | 2896:00 | 61.9786 | 11680:00 | 61.6687
18 | 4 | 2897:00 | 31.1754 | 11681:00 | 31.0195
19 | 4 | 2898:00 | 4.2519 | 11682:00 | 4.2307
20 | 4 | 2899:00 | 0 | 11683:00 | 0
21 | 4 | 2900:00 | 0 | 11684:00 | 0
22 | 4 | 2901:00 | 0 | 11685:00 | 0
23 | 4 | 2902:00 | 0 | 11686:00 | 0
24 | 4 | 2903:00 | 0 | 11687:00 | 0
1 | 4 | 2904:00 | 0 | 11688:00 | 0
2 | 4 | 2905:00 | 0 | 11689:00 | 0
3 | 4 | 2906:00 | 0 | 11690:00 | 0
4 | 4 | 2907:00 | 0 | 11691:00 | 0
5 | 4 | 2908:00 | 0 | 11692:00 | 0
6 | 4 | 2909:00 | 2.5428 | 11693:00 | 2.5301
7 | 4 | 2910:00 | 22.9427 | 11694:00 | 22.828
8 | 4 | 2911:00 | 43.9508 | 11695:00 | 43.7311
9 | 4 | 2912:00 | 52.8058 | 11696:00 | 52.5418
10 | 4 | 2913:00 | 56.7083 | 11697:00 | 56.4248
11 | 4 | 2914:00 | 61.7008 | 11698:00 | 61.3923
12 | 4 | 2915:00 | 60.9453 | 11699:00 | 60.6405
13 | 4 | 2916:00 | 60.198 | 11700:00 | 59.897
14 | 4 | 2917:00 | 59.9494 | 11701:00 | 59.6497
15 | 4 | 2918:00 | 61.9001 | 11702:00 | 61.5906
16 | 4 | 2919:00 | 54.3638 | 11703:00 | 54.092
17 | 4 | 2920:00 | 46.3564 | 11704:00 | 46.1246
18 | 4 | 2921:00 | 24.951 | 11705:00 | 24.8262
19 | 4 | 2922:00 | 3.9573 | 11706:00 | 3.9375
20 | 4 | 2923:00 | 0 | 11707:00 | 0
21 | 4 | 2924:00 | 0 | 11708:00 | 0
22 | 4 | 2925:00 | 0 | 11709:00 | 0
23 | 4 | 2926:00 | 0 | 11710:00 | 0
24 | 4 | 2927:00 | 0 | 11711:00 | 0
1 | 5 | 2928:00 | 0 | 11712:00 | 0
2 | 5 | 2929:00 | 0 | 11713:00 | 0
3 | 5 | 2930:00 | 0 | 11714:00 | 0
4 | 5 | 2931:00 | 0 | 11715:00 | 0
5 | 5 | 2932:00 | 0 | 11716:00 | 0
6 | 5 | 2933:00 | 3.2336 | 11717:00 | 3.2174
7 | 5 | 2934:00 | 27.2108 | 11718:00 | 27.0747
8 | 5 | 2935:00 | 55.016 | 11719:00 | 54.7409
9 | 5 | 2936:00 | 65.0536 | 11720:00 | 64.7283
10 | 5 | 2937:00 | 70.7099 | 11721:00 | 70.3563
11 | 5 | 2938:00 | 72.2651 | 11722:00 | 71.9038
12 | 5 | 2939:00 | 72.4445 | 11723:00 | 72.0823
13 | 5 | 2940:00 | 72.4696 | 11724:00 | 72.1073
14 | 5 | 2941:00 | 73.0115 | 11725:00 | 72.6465
15 | 5 | 2942:00 | 72.8089 | 11726:00 | 72.4449
16 | 5 | 2943:00 | 68.9409 | 11727:00 | 68.5961
17 | 5 | 2944:00 | 63.752 | 11728:00 | 63.4333
18 | 5 | 2945:00 | 36.7011 | 11729:00 | 36.5176
19 | 5 | 2946:00 | 5.793 | 11730:00 | 5.7641
20 | 5 | 2947:00 | 0 | 11731:00 | 0
21 | 5 | 2948:00 | 0 | 11732:00 | 0
22 | 5 | 2949:00 | 0 | 11733:00 | 0
23 | 5 | 2950:00 | 0 | 11734:00 | 0
24 | 5 | 2951:00 | 0 | 11735:00 | 0
1 | 5 | 2952:00 | 0 | 11736:00 | 0
2 | 5 | 2953:00 | 0 | 11737:00 | 0
3 | 5 | 2954:00 | 0 | 11738:00 | 0
4 | 5 | 2955:00 | 0 | 11739:00 | 0
5 | 5 | 2956:00 | 0 | 11740:00 | 0
6 | 5 | 2957:00 | 3.9537 | 11741:00 | 3.9339
7 | 5 | 2958:00 | 34.5699 | 11742:00 | 34.3971
8 | 5 | 2959:00 | 60.4522 | 11743:00 | 60.1499
9 | 5 | 2960:00 | 60.2517 | 11744:00 | 59.9504
10 | 5 | 2961:00 | 61.7854 | 11745:00 | 61.4765
11 | 5 | 2962:00 | 65.6832 | 11746:00 | 65.3548
12 | 5 | 2963:00 | 70.5791 | 11747:00 | 70.2262
13 | 5 | 2964:00 | 72.9211 | 11748:00 | 72.5565
14 | 5 | 2965:00 | 70.2073 | 11749:00 | 69.8562
15 | 5 | 2966:00 | 65.9479 | 11750:00 | 65.6182
16 | 5 | 2967:00 | 61.6147 | 11751:00 | 61.3066
17 | 5 | 2968:00 | 56.4707 | 11752:00 | 56.1883
18 | 5 | 2969:00 | 34.6015 | 11753:00 | 34.4285
19 | 5 | 2970:00 | 6.04 | 11754:00 | 6.0098
20 | 5 | 2971:00 | 0 | 11755:00 | 0
21 | 5 | 2972:00 | 0 | 11756:00 | 0
22 | 5 | 2973:00 | 0 | 11757:00 | 0
23 | 5 | 2974:00 | 0 | 11758:00 | 0
24 | 5 | 2975:00 | 0 | 11759:00 | 0
1 | 5 | 2976:00 | 0 | 11760:00 | 0
2 | 5 | 2977:00 | 0 | 11761:00 | 0
3 | 5 | 2978:00 | 0 | 11762:00 | 0
4 | 5 | 2979:00 | 0 | 11763:00 | 0
5 | 5 | 2980:00 | 0 | 11764:00 | 0
6 | 5 | 2981:00 | 4.0257 | 11765:00 | 4.0056
7 | 5 | 2982:00 | 34.1519 | 11766:00 | 33.9811
8 | 5 | 2983:00 | 60.2656 | 11767:00 | 59.9643
9 | 5 | 2984:00 | 71.8925 | 11768:00 | 71.533
10 | 5 | 2985:00 | 78.0985 | 11769:00 | 77.708
11 | 5 | 2986:00 | 80.9948 | 11770:00 | 80.5899
12 | 5 | 2987:00 | 80.7074 | 11771:00 | 80.3039
13 | 5 | 2988:00 | 75.2542 | 11772:00 | 74.878
14 | 5 | 2989:00 | 77.7125 | 11773:00 | 77.324
15 | 5 | 2990:00 | 73.2052 | 11774:00 | 72.8392
16 | 5 | 2991:00 | 74.825 | 11775:00 | 74.4508
17 | 5 | 2992:00 | 63.8218 | 11776:00 | 63.5027
18 | 5 | 2993:00 | 38.7964 | 11777:00 | 38.6024
19 | 5 | 2994:00 | 7.021 | 11778:00 | 6.9859
20 | 5 | 2995:00 | 0 | 11779:00 | 0
21 | 5 | 2996:00 | 0 | 11780:00 | 0
22 | 5 | 2997:00 | 0 | 11781:00 | 0
23 | 5 | 2998:00 | 0 | 11782:00 | 0
24 | 5 | 2999:00 | 0 | 11783:00 | 0
1 | 5 | 3000:00 | 0 | 11784:00 | 0
2 | 5 | 3001:00 | 0 | 11785:00 | 0
3 | 5 | 3002:00 | 0 | 11786:00 | 0
4 | 5 | 3003:00 | 0 | 11787:00 | 0
5 | 5 | 3004:00 | 0 | 11788:00 | 0
6 | 5 | 3005:00 | 4.339 | 11789:00 | 4.3173
7 | 5 | 3006:00 | 34.5367 | 11790:00 | 34.364
8 | 5 | 3007:00 | 60.4229 | 11791:00 | 60.1208
9 | 5 | 3008:00 | 64.4728 | 11792:00 | 64.1504
10 | 5 | 3009:00 | 74.0561 | 11793:00 | 73.6858
11 | 5 | 3010:00 | 77.0554 | 11794:00 | 76.6701
12 | 5 | 3011:00 | 80.8768 | 11795:00 | 80.4724
13 | 5 | 3012:00 | 78.1879 | 11796:00 | 77.7969
14 | 5 | 3013:00 | 77.2307 | 11797:00 | 76.8446
15 | 5 | 3014:00 | 77.0611 | 11798:00 | 76.6758
16 | 5 | 3015:00 | 73.1541 | 11799:00 | 72.7883
17 | 5 | 3016:00 | 65.1212 | 11800:00 | 64.7956
18 | 5 | 3017:00 | 38.7275 | 11801:00 | 38.5338
19 | 5 | 3018:00 | 5.9747 | 11802:00 | 5.9448
20 | 5 | 3019:00 | 0 | 11803:00 | 0
21 | 5 | 3020:00 | 0 | 11804:00 | 0
22 | 5 | 3021:00 | 0 | 11805:00 | 0
23 | 5 | 3022:00 | 0 | 11806:00 | 0
24 | 5 | 3023:00 | 0 | 11807:00 | 0
1 | 5 | 3024:00 | 0 | 11808:00 | 0
2 | 5 | 3025:00 | 0 | 11809:00 | 0
3 | 5 | 3026:00 | 0 | 11810:00 | 0
4 | 5 | 3027:00 | 0 | 11811:00 | 0
5 | 5 | 3028:00 | 0 | 11812:00 | 0
6 | 5 | 3029:00 | 4.567 | 11813:00 | 4.5442
7 | 5 | 3030:00 | 33.6332 | 11814:00 | 33.4651
8 | 5 | 3031:00 | 61.8132 | 11815:00 | 61.5041
9 | 5 | 3032:00 | 69.3731 | 11816:00 | 69.0262
10 | 5 | 3033:00 | 77.5044 | 11817:00 | 77.1169
11 | 5 | 3034:00 | 84.8259 | 11818:00 | 84.4018
12 | 5 | 3035:00 | 86.9472 | 11819:00 | 86.5125
13 | 5 | 3036:00 | 85.7393 | 11820:00 | 85.3106
14 | 5 | 3037:00 | 81.3177 | 11821:00 | 80.9111
15 | 5 | 3038:00 | 80.5424 | 11822:00 | 80.1397
16 | 5 | 3039:00 | 78.5291 | 11823:00 | 78.1364
17 | 5 | 3040:00 | 66.3837 | 11824:00 | 66.0518
18 | 5 | 3041:00 | 31.7412 | 11825:00 | 31.5825
19 | 5 | 3042:00 | 4.5219 | 11826:00 | 4.4993
20 | 5 | 3043:00 | 0 | 11827:00 | 0
21 | 5 | 3044:00 | 0 | 11828:00 | 0
22 | 5 | 3045:00 | 0 | 11829:00 | 0
23 | 5 | 3046:00 | 0 | 11830:00 | 0
24 | 5 | 3047:00 | 0 | 11831:00 | 0
1 | 5 | 3048:00 | 0 | 11832:00 | 0
2 | 5 | 3049:00 | 0 | 11833:00 | 0
3 | 5 | 3050:00 | 0 | 11834:00 | 0
4 | 5 | 3051:00 | 0 | 11835:00 | 0
5 | 5 | 3052:00 | 0 | 11836:00 | 0
6 | 5 | 3053:00 | 3.5258 | 11837:00 | 3.5082
7 | 5 | 3054:00 | 28.6249 | 11838:00 | 28.4818
8 | 5 | 3055:00 | 54.079 | 11839:00 | 53.8086
9 | 5 | 3056:00 | 62.8387 | 11840:00 | 62.5246
10 | 5 | 3057:00 | 76.0389 | 11841:00 | 75.6587
11 | 5 | 3058:00 | 78.9535 | 11842:00 | 78.5587
12 | 5 | 3059:00 | 76.6183 | 11843:00 | 76.2352
13 | 5 | 3060:00 | 74.8692 | 11844:00 | 74.4948
14 | 5 | 3061:00 | 77.5357 | 11845:00 | 77.148
15 | 5 | 3062:00 | 75.8887 | 11846:00 | 75.5093
16 | 5 | 3063:00 | 68.4376 | 11847:00 | 68.0955
17 | 5 | 3064:00 | 62.219 | 11848:00 | 61.9079
18 | 5 | 3065:00 | 34.1456 | 11849:00 | 33.9749
19 | 5 | 3066:00 | 5.7787 | 11850:00 | 5.7498
20 | 5 | 3067:00 | 0 | 11851:00 | 0
21 | 5 | 3068:00 | 0 | 11852:00 | 0
22 | 5 | 3069:00 | 0 | 11853:00 | 0
23 | 5 | 3070:00 | 0 | 11854:00 | 0
24 | 5 | 3071:00 | 0 | 11855:00 | 0
1 | 5 | 3072:00 | 0 | 11856:00 | 0
2 | 5 | 3073:00 | 0 | 11857:00 | 0
3 | 5 | 3074:00 | 0 | 11858:00 | 0
4 | 5 | 3075:00 | 0 | 11859:00 | 0
5 | 5 | 3076:00 | 0 | 11860:00 | 0
6 | 5 | 3077:00 | 3.2295 | 11861:00 | 3.2134
7 | 5 | 3078:00 | 23.8554 | 11862:00 | 23.7361
8 | 5 | 3079:00 | 44.8362 | 11863:00 | 44.612
9 | 5 | 3080:00 | 61.2539 | 11864:00 | 60.9477
10 | 5 | 3081:00 | 73.6343 | 11865:00 | 73.2661
11 | 5 | 3082:00 | 77.1949 | 11866:00 | 76.8089
12 | 5 | 3083:00 | 73.9652 | 11867:00 | 73.5954
13 | 5 | 3084:00 | 71.6746 | 11868:00 | 71.3162
14 | 5 | 3085:00 | 75.4487 | 11869:00 | 75.0714
15 | 5 | 3086:00 | 64.8058 | 11870:00 | 64.4818
16 | 5 | 3087:00 | 55.9149 | 11871:00 | 55.6353
17 | 5 | 3088:00 | 41.7233 | 11872:00 | 41.5146
18 | 5 | 3089:00 | 26.3401 | 11873:00 | 26.2084
19 | 5 | 3090:00 | 5.306 | 11874:00 | 5.2795
20 | 5 | 3091:00 | 0 | 11875:00 | 0
21 | 5 | 3092:00 | 0 | 11876:00 | 0
22 | 5 | 3093:00 | 0 | 11877:00 | 0
23 | 5 | 3094:00 | 0 | 11878:00 | 0
24 | 5 | 3095:00 | 0 | 11879:00 | 0
1 | 5 | 3096:00 | 0 | 11880:00 | 0
2 | 5 | 3097:00 | 0 | 11881:00 | 0
3 | 5 | 3098:00 | 0 | 11882:00 | 0
4 | 5 | 3099:00 | 0 | 11883:00 | 0
5 | 5 | 3100:00 | 0 | 11884:00 | 0
6 | 5 | 3101:00 | 3.4874 | 11885:00 | 3.47
7 | 5 | 3102:00 | 25.2315 | 11886:00 | 25.1054
8 | 5 | 3103:00 | 47.565 | 11887:00 | 47.3272
9 | 5 | 3104:00 | 57.4662 | 11888:00 | 57.1789
10 | 5 | 3105:00 | 61.3194 | 11889:00 | 61.0128
11 | 5 | 3106:00 | 66.327 | 11890:00 | 65.9953
12 | 5 | 3107:00 | 72.5455 | 11891:00 | 72.1827
13 | 5 | 3108:00 | 72.1009 | 11892:00 | 71.7404
14 | 5 | 3109:00 | 68.8644 | 11893:00 | 68.5201
15 | 5 | 3110:00 | 73.6517 | 11894:00 | 73.2834
16 | 5 | 3111:00 | 68.1474 | 11895:00 | 67.8067
17 | 5 | 3112:00 | 48.2573 | 11896:00 | 48.016
18 | 5 | 3113:00 | 25.3966 | 11897:00 | 25.2696
19 | 5 | 3114:00 | 5.4492 | 11898:00 | 5.422
20 | 5 | 3115:00 | 0 | 11899:00 | 0
21 | 5 | 3116:00 | 0 | 11900:00 | 0
22 | 5 | 3117:00 | 0 | 11901:00 | 0
23 | 5 | 3118:00 | 0 | 11902:00 | 0
24 | 5 | 3119:00 | 0 | 11903:00 | 0
1 | 5 | 3120:00 | 0 | 11904:00 | 0
2 | 5 | 3121:00 | 0 | 11905:00 | 0
3 | 5 | 3122:00 | 0 | 11906:00 | 0
4 | 5 | 3123:00 | 0 | 11907:00 | 0
5 | 5 | 3124:00 | 0 | 11908:00 | 0
6 | 5 | 3125:00 | 4.2655 | 11909:00 | 4.2441
7 | 5 | 3126:00 | 30.2396 | 11910:00 | 30.0884
8 | 5 | 3127:00 | 49.3237 | 11911:00 | 49.0771
9 | 5 | 3128:00 | 57.0128 | 11912:00 | 56.7278
10 | 5 | 3129:00 | 65.5968 | 11913:00 | 65.2688
11 | 5 | 3130:00 | 76.1403 | 11914:00 | 75.7596
12 | 5 | 3131:00 | 75.9172 | 11915:00 | 75.5376
13 | 5 | 3132:00 | 77.1869 | 11916:00 | 76.801
14 | 5 | 3133:00 | 73.8996 | 11917:00 | 73.5301
15 | 5 | 3134:00 | 75.7016 | 11918:00 | 75.3231
16 | 5 | 3135:00 | 67.9785 | 11919:00 | 67.6386
17 | 5 | 3136:00 | 58.8475 | 11920:00 | 58.5533
18 | 5 | 3137:00 | 34.4707 | 11921:00 | 34.2983
19 | 5 | 3138:00 | 6.6932 | 11922:00 | 6.6597
20 | 5 | 3139:00 | 0 | 11923:00 | 0
21 | 5 | 3140:00 | 0 | 11924:00 | 0
22 | 5 | 3141:00 | 0 | 11925:00 | 0
23 | 5 | 3142:00 | 0 | 11926:00 | 0
24 | 5 | 3143:00 | 0 | 11927:00 | 0
1 | 5 | 3144:00 | 0 | 11928:00 | 0
2 | 5 | 3145:00 | 0 | 11929:00 | 0
3 | 5 | 3146:00 | 0 | 11930:00 | 0
4 | 5 | 3147:00 | 0 | 11931:00 | 0
5 | 5 | 3148:00 | 0 | 11932:00 | 0
6 | 5 | 3149:00 | 4.6739 | 11933:00 | 4.6506
7 | 5 | 3150:00 | 30.5393 | 11934:00 | 30.3866
8 | 5 | 3151:00 | 57.5949 | 11935:00 | 57.3069
9 | 5 | 3152:00 | 61.7094 | 11936:00 | 61.4009
10 | 5 | 3153:00 | 70.9017 | 11937:00 | 70.5472
11 | 5 | 3154:00 | 75.1784 | 11938:00 | 74.8025
12 | 5 | 3155:00 | 81.9873 | 11939:00 | 81.5773
13 | 5 | 3156:00 | 79.5741 | 11940:00 | 79.1762
14 | 5 | 3157:00 | 75.585 | 11941:00 | 75.2071
15 | 5 | 3158:00 | 71.8432 | 11942:00 | 71.484
16 | 5 | 3159:00 | 71.2189 | 11943:00 | 70.8628
17 | 5 | 3160:00 | 63.231 | 11944:00 | 62.9149
18 | 5 | 3161:00 | 35.6748 | 11945:00 | 35.4964
19 | 5 | 3162:00 | 7.6706 | 11946:00 | 7.6323
20 | 5 | 3163:00 | 0 | 11947:00 | 0
21 | 5 | 3164:00 | 0 | 11948:00 | 0
22 | 5 | 3165:00 | 0 | 11949:00 | 0
23 | 5 | 3166:00 | 0 | 11950:00 | 0
24 | 5 | 3167:00 | 0 | 11951:00 | 0
1 | 5 | 3168:00 | 0 | 11952:00 | 0
2 | 5 | 3169:00 | 0 | 11953:00 | 0
3 | 5 | 3170:00 | 0 | 11954:00 | 0
4 | 5 | 3171:00 | 0 | 11955:00 | 0
5 | 5 | 3172:00 | 0 | 11956:00 | 0
6 | 5 | 3173:00 | 5.2686 | 11957:00 | 5.2422
7 | 5 | 3174:00 | 32.7074 | 11958:00 | 32.5439
8 | 5 | 3175:00 | 58.57 | 11959:00 | 58.2772
9 | 5 | 3176:00 | 65.4954 | 11960:00 | 65.1679
10 | 5 | 3177:00 | 69.9881 | 11961:00 | 69.6381
11 | 5 | 3178:00 | 82.7886 | 11962:00 | 82.3747
12 | 5 | 3179:00 | 88.0631 | 11963:00 | 87.6227
13 | 5 | 3180:00 | 86.1011 | 11964:00 | 85.6705
14 | 5 | 3181:00 | 80.4292 | 11965:00 | 80.0271
15 | 5 | 3182:00 | 73.4875 | 11966:00 | 73.1201
16 | 5 | 3183:00 | 70.1785 | 11967:00 | 69.8276
17 | 5 | 3184:00 | 59.3893 | 11968:00 | 59.0923
18 | 5 | 3185:00 | 34.2316 | 11969:00 | 34.0604
19 | 5 | 3186:00 | 7.0507 | 11970:00 | 7.0155
20 | 5 | 3187:00 | 0 | 11971:00 | 0
21 | 5 | 3188:00 | 0 | 11972:00 | 0
22 | 5 | 3189:00 | 0 | 11973:00 | 0
23 | 5 | 3190:00 | 0 | 11974:00 | 0
24 | 5 | 3191:00 | 0 | 11975:00 | 0
1 | 5 | 3192:00 | 0 | 11976:00 | 0
2 | 5 | 3193:00 | 0 | 11977:00 | 0
3 | 5 | 3194:00 | 0 | 11978:00 | 0
4 | 5 | 3195:00 | 0 | 11979:00 | 0
5 | 5 | 3196:00 | 0 | 11980:00 | 0
6 | 5 | 3197:00 | 5.4078 | 11981:00 | 5.3808
7 | 5 | 3198:00 | 32.0723 | 11982:00 | 31.9119
8 | 5 | 3199:00 | 60.3273 | 11983:00 | 60.0256
9 | 5 | 3200:00 | 67.5198 | 11984:00 | 67.1822
10 | 5 | 3201:00 | 72.35 | 11985:00 | 71.9883
11 | 5 | 3202:00 | 78.169 | 11986:00 | 77.7782
12 | 5 | 3203:00 | 80.2542 | 11987:00 | 79.8529
13 | 5 | 3204:00 | 75.2915 | 11988:00 | 74.915
14 | 5 | 3205:00 | 74.9516 | 11989:00 | 74.5769
15 | 5 | 3206:00 | 73.1852 | 11990:00 | 72.8193
16 | 5 | 3207:00 | 70.3841 | 11991:00 | 70.0322
17 | 5 | 3208:00 | 59.1955 | 11992:00 | 58.8995
18 | 5 | 3209:00 | 37.5419 | 11993:00 | 37.3542
19 | 5 | 3210:00 | 7.7166 | 11994:00 | 7.678
20 | 5 | 3211:00 | 0 | 11995:00 | 0
21 | 5 | 3212:00 | 0 | 11996:00 | 0
22 | 5 | 3213:00 | 0 | 11997:00 | 0
23 | 5 | 3214:00 | 0 | 11998:00 | 0
24 | 5 | 3215:00 | 0 | 11999:00 | 0
1 | 5 | 3216:00 | 0 | 12000:00 | 0
2 | 5 | 3217:00 | 0 | 12001:00 | 0
3 | 5 | 3218:00 | 0 | 12002:00 | 0
4 | 5 | 3219:00 | 0 | 12003:00 | 0
5 | 5 | 3220:00 | 0 | 12004:00 | 0
6 | 5 | 3221:00 | 6.5981 | 12005:00 | 6.5651
7 | 5 | 3222:00 | 39.2558 | 12006:00 | 39.0595
8 | 5 | 3223:00 | 70.4058 | 12007:00 | 70.0538
9 | 5 | 3224:00 | 78.6478 | 12008:00 | 78.2546
10 | 5 | 3225:00 | 80.1112 | 12009:00 | 79.7107
11 | 5 | 3226:00 | 83.0923 | 12010:00 | 82.6768
12 | 5 | 3227:00 | 87.5676 | 12011:00 | 87.1298
13 | 5 | 3228:00 | 79.4769 | 12012:00 | 79.0795
14 | 5 | 3229:00 | 83.8741 | 12013:00 | 83.4548
15 | 5 | 3230:00 | 81.2939 | 12014:00 | 80.8874
16 | 5 | 3231:00 | 63.8474 | 12015:00 | 63.5282
17 | 5 | 3232:00 | 48.1936 | 12016:00 | 47.9526
18 | 5 | 3233:00 | 30.3625 | 12017:00 | 30.2107
19 | 5 | 3234:00 | 6.5382 | 12018:00 | 6.5055
20 | 5 | 3235:00 | 0 | 12019:00 | 0
21 | 5 | 3236:00 | 0 | 12020:00 | 0
22 | 5 | 3237:00 | 0 | 12021:00 | 0
23 | 5 | 3238:00 | 0 | 12022:00 | 0
24 | 5 | 3239:00 | 0 | 12023:00 | 0
1 | 5 | 3240:00 | 0 | 12024:00 | 0
2 | 5 | 3241:00 | 0 | 12025:00 | 0
3 | 5 | 3242:00 | 0 | 12026:00 | 0
4 | 5 | 3243:00 | 0 | 12027:00 | 0
5 | 5 | 3244:00 | 0 | 12028:00 | 0
6 | 5 | 3245:00 | 5.2731 | 12029:00 | 5.2467
7 | 5 | 3246:00 | 30.0212 | 12030:00 | 29.8711
8 | 5 | 3247:00 | 53.0561 | 12031:00 | 52.7908
9 | 5 | 3248:00 | 54.4418 | 12032:00 | 54.1696
10 | 5 | 3249:00 | 61.8854 | 12033:00 | 61.5759
11 | 5 | 3250:00 | 70.2972 | 12034:00 | 69.9457
12 | 5 | 3251:00 | 76.6575 | 12035:00 | 76.2742
13 | 5 | 3252:00 | 76.692 | 12036:00 | 76.3085
14 | 5 | 3253:00 | 75.8048 | 12037:00 | 75.4258
15 | 5 | 3254:00 | 71.6296 | 12038:00 | 71.2715
16 | 5 | 3255:00 | 60.1907 | 12039:00 | 59.8898
17 | 5 | 3256:00 | 54.6951 | 12040:00 | 54.4216
18 | 5 | 3257:00 | 32.3118 | 12041:00 | 32.1502
19 | 5 | 3258:00 | 7.4573 | 12042:00 | 7.42
20 | 5 | 3259:00 | 0 | 12043:00 | 0
21 | 5 | 3260:00 | 0 | 12044:00 | 0
22 | 5 | 3261:00 | 0 | 12045:00 | 0
23 | 5 | 3262:00 | 0 | 12046:00 | 0
24 | 5 | 3263:00 | 0 | 12047:00 | 0
1 | 5 | 3264:00 | 0 | 12048:00 | 0
2 | 5 | 3265:00 | 0 | 12049:00 | 0
3 | 5 | 3266:00 | 0 | 12050:00 | 0
4 | 5 | 3267:00 | 0 | 12051:00 | 0
5 | 5 | 3268:00 | 0 | 12052:00 | 0
6 | 5 | 3269:00 | 6.4159 | 12053:00 | 6.3839
7 | 5 | 3270:00 | 33.353 | 12054:00 | 33.1863
8 | 5 | 3271:00 | 55.1005 | 12055:00 | 54.825
9 | 5 | 3272:00 | 58.9806 | 12056:00 | 58.6857
10 | 5 | 3273:00 | 68.2325 | 12057:00 | 67.8913
11 | 5 | 3274:00 | 78.3734 | 12058:00 | 77.9815
12 | 5 | 3275:00 | 83.4765 | 12059:00 | 83.0592
13 | 5 | 3276:00 | 81.0172 | 12060:00 | 80.6121
14 | 5 | 3277:00 | 72.3098 | 12061:00 | 71.9483
15 | 5 | 3278:00 | 73.1499 | 12062:00 | 72.7841
16 | 5 | 3279:00 | 74.4506 | 12063:00 | 74.0784
17 | 5 | 3280:00 | 63.6866 | 12064:00 | 63.3682
18 | 5 | 3281:00 | 40.1722 | 12065:00 | 39.9714
19 | 5 | 3282:00 | 8.684 | 12066:00 | 8.6406
20 | 5 | 3283:00 | 0 | 12067:00 | 0
21 | 5 | 3284:00 | 0 | 12068:00 | 0
22 | 5 | 3285:00 | 0 | 12069:00 | 0
23 | 5 | 3286:00 | 0 | 12070:00 | 0
24 | 5 | 3287:00 | 0 | 12071:00 | 0
1 | 5 | 3288:00 | 0 | 12072:00 | 0
2 | 5 | 3289:00 | 0 | 12073:00 | 0
3 | 5 | 3290:00 | 0 | 12074:00 | 0
4 | 5 | 3291:00 | 0 | 12075:00 | 0
5 | 5 | 3292:00 | 0 | 12076:00 | 0
6 | 5 | 3293:00 | 6.729 | 12077:00 | 6.6953
7 | 5 | 3294:00 | 37.182 | 12078:00 | 36.9961
8 | 5 | 3295:00 | 61.2743 | 12079:00 | 60.968
9 | 5 | 3296:00 | 71.4424 | 12080:00 | 71.0852
10 | 5 | 3297:00 | 78.2713 | 12081:00 | 77.88
11 | 5 | 3298:00 | 79.6556 | 12082:00 | 79.2573
12 | 5 | 3299:00 | 81.0575 | 12083:00 | 80.6522
13 | 5 | 3300:00 | 81.4705 | 12084:00 | 81.0631
14 | 5 | 3301:00 | 80.1012 | 12085:00 | 79.7007
15 | 5 | 3302:00 | 80.6386 | 12086:00 | 80.2354
16 | 5 | 3303:00 | 75.8217 | 12087:00 | 75.4426
17 | 5 | 3304:00 | 64.8018 | 12088:00 | 64.4778
18 | 5 | 3305:00 | 41.3784 | 12089:00 | 41.1715
19 | 5 | 3306:00 | 9.6051 | 12090:00 | 9.5571
20 | 5 | 3307:00 | 0 | 12091:00 | 0
21 | 5 | 3308:00 | 0 | 12092:00 | 0
22 | 5 | 3309:00 | 0 | 12093:00 | 0
23 | 5 | 3310:00 | 0 | 12094:00 | 0
24 | 5 | 3311:00 | 0 | 12095:00 | 0
1 | 5 | 3312:00 | 0 | 12096:00 | 0
2 | 5 | 3313:00 | 0 | 12097:00 | 0
3 | 5 | 3314:00 | 0 | 12098:00 | 0
4 | 5 | 3315:00 | 0 | 12099:00 | 0
5 | 5 | 3316:00 | 0 | 12100:00 | 0
6 | 5 | 3317:00 | 8.0685 | 12101:00 | 8.0281
7 | 5 | 3318:00 | 43.3909 | 12102:00 | 43.1739
8 | 5 | 3319:00 | 71.9403 | 12103:00 | 71.5807
9 | 5 | 3320:00 | 82.0051 | 12104:00 | 81.595
10 | 5 | 3321:00 | 88.2825 | 12105:00 | 87.8411
11 | 5 | 3322:00 | 92.627 | 12106:00 | 92.1639
12 | 5 | 3323:00 | 91.6297 | 12107:00 | 91.1716
13 | 5 | 3324:00 | 91.7599 | 12108:00 | 91.3011
14 | 5 | 3325:00 | 89.8384 | 12109:00 | 89.3892
15 | 5 | 3326:00 | 89.6917 | 12110:00 | 89.2433
16 | 5 | 3327:00 | 87.5033 | 12111:00 | 87.0658
17 | 5 | 3328:00 | 80.1409 | 12112:00 | 79.7402
18 | 5 | 3329:00 | 45.2437 | 12113:00 | 45.0174
19 | 5 | 3330:00 | 9.1848 | 12114:00 | 9.1388
20 | 5 | 3331:00 | 0 | 12115:00 | 0
21 | 5 | 3332:00 | 0 | 12116:00 | 0
22 | 5 | 3333:00 | 0 | 12117:00 | 0
23 | 5 | 3334:00 | 0 | 12118:00 | 0
24 | 5 | 3335:00 | 0 | 12119:00 | 0
1 | 5 | 3336:00 | 0 | 12120:00 | 0
2 | 5 | 3337:00 | 0 | 12121:00 | 0
3 | 5 | 3338:00 | 0 | 12122:00 | 0
4 | 5 | 3339:00 | 0 | 12123:00 | 0
5 | 5 | 3340:00 | 0 | 12124:00 | 0
6 | 5 | 3341:00 | 6.6568 | 12125:00 | 6.6235
7 | 5 | 3342:00 | 35.2606 | 12126:00 | 35.0843
8 | 5 | 3343:00 | 57.0034 | 12127:00 | 56.7184
9 | 5 | 3344:00 | 69.3579 | 12128:00 | 69.0111
10 | 5 | 3345:00 | 75.8109 | 12129:00 | 75.4319
11 | 5 | 3346:00 | 79.3842 | 12130:00 | 78.9872
12 | 5 | 3347:00 | 76.7693 | 12131:00 | 76.3855
13 | 5 | 3348:00 | 73.5233 | 12132:00 | 73.1557
14 | 5 | 3349:00 | 80.5317 | 12133:00 | 80.129
15 | 5 | 3350:00 | 82.7031 | 12134:00 | 82.2896
16 | 5 | 3351:00 | 79.1224 | 12135:00 | 78.7268
17 | 5 | 3352:00 | 69.4396 | 12136:00 | 69.0924
18 | 5 | 3353:00 | 42.2294 | 12137:00 | 42.0182
19 | 5 | 3354:00 | 9.86 | 12138:00 | 9.8107
20 | 5 | 3355:00 | 0 | 12139:00 | 0
21 | 5 | 3356:00 | 0 | 12140:00 | 0
22 | 5 | 3357:00 | 0 | 12141:00 | 0
23 | 5 | 3358:00 | 0 | 12142:00 | 0
24 | 5 | 3359:00 | 0 | 12143:00 | 0
1 | 5 | 3360:00 | 0 | 12144:00 | 0
2 | 5 | 3361:00 | 0 | 12145:00 | 0
3 | 5 | 3362:00 | 0 | 12146:00 | 0
4 | 5 | 3363:00 | 0 | 12147:00 | 0
5 | 5 | 3364:00 | 0 | 12148:00 | 0
6 | 5 | 3365:00 | 7.0478 | 12149:00 | 7.0126
7 | 5 | 3366:00 | 37.8501 | 12150:00 | 37.6609
8 | 5 | 3367:00 | 64.3816 | 12151:00 | 64.0597
9 | 5 | 3368:00 | 72.0086 | 12152:00 | 71.6485
10 | 5 | 3369:00 | 78.6267 | 12153:00 | 78.2336
11 | 5 | 3370:00 | 80.8636 | 12154:00 | 80.4593
12 | 5 | 3371:00 | 81.3194 | 12155:00 | 80.9128
13 | 5 | 3372:00 | 83.7242 | 12156:00 | 83.3055
14 | 5 | 3373:00 | 81.0268 | 12157:00 | 80.6217
15 | 5 | 3374:00 | 79.022 | 12158:00 | 78.6269
16 | 5 | 3375:00 | 72.7627 | 12159:00 | 72.3988
17 | 5 | 3376:00 | 66.1415 | 12160:00 | 65.8108
18 | 5 | 3377:00 | 41.4836 | 12161:00 | 41.2762
19 | 5 | 3378:00 | 10.2369 | 12162:00 | 10.1857
20 | 5 | 3379:00 | 0 | 12163:00 | 0
21 | 5 | 3380:00 | 0 | 12164:00 | 0
22 | 5 | 3381:00 | 0 | 12165:00 | 0
23 | 5 | 3382:00 | 0 | 12166:00 | 0
24 | 5 | 3383:00 | 0 | 12167:00 | 0
1 | 5 | 3384:00 | 0 | 12168:00 | 0
2 | 5 | 3385:00 | 0 | 12169:00 | 0
3 | 5 | 3386:00 | 0 | 12170:00 | 0
4 | 5 | 3387:00 | 0 | 12171:00 | 0
5 | 5 | 3388:00 | 0 | 12172:00 | 0
6 | 5 | 3389:00 | 7.9477 | 12173:00 | 7.908
7 | 5 | 3390:00 | 42.5667 | 12174:00 | 42.3539
8 | 5 | 3391:00 | 71.8873 | 12175:00 | 71.5278
9 | 5 | 3392:00 | 77.6786 | 12176:00 | 77.2902
10 | 5 | 3393:00 | 79.3823 | 12177:00 | 78.9854
11 | 5 | 3394:00 | 79.865 | 12178:00 | 79.4657
12 | 5 | 3395:00 | 81.5019 | 12179:00 | 81.0944
13 | 5 | 3396:00 | 82.9844 | 12180:00 | 82.5695
14 | 5 | 3397:00 | 81.807 | 12181:00 | 81.398
15 | 5 | 3398:00 | 78.2662 | 12182:00 | 77.8749
16 | 5 | 3399:00 | 72.328 | 12183:00 | 71.9663
17 | 5 | 3400:00 | 60.7674 | 12184:00 | 60.4636
18 | 5 | 3401:00 | 38.92 | 12185:00 | 38.7254
19 | 5 | 3402:00 | 9.7316 | 12186:00 | 9.6829
20 | 5 | 3403:00 | 0 | 12187:00 | 0
21 | 5 | 3404:00 | 0 | 12188:00 | 0
22 | 5 | 3405:00 | 0 | 12189:00 | 0
23 | 5 | 3406:00 | 0 | 12190:00 | 0
24 | 5 | 3407:00 | 0 | 12191:00 | 0
1 | 5 | 3408:00 | 0 | 12192:00 | 0
2 | 5 | 3409:00 | 0 | 12193:00 | 0
3 | 5 | 3410:00 | 0 | 12194:00 | 0
4 | 5 | 3411:00 | 0 | 12195:00 | 0
5 | 5 | 3412:00 | 0 | 12196:00 | 0
6 | 5 | 3413:00 | 8.6547 | 12197:00 | 8.6115
7 | 5 | 3414:00 | 44.4149 | 12198:00 | 44.1928
8 | 5 | 3415:00 | 76.6164 | 12199:00 | 76.2333
9 | 5 | 3416:00 | 77.0392 | 12200:00 | 76.654
10 | 5 | 3417:00 | 79.8659 | 12201:00 | 79.4666
11 | 5 | 3418:00 | 84.3468 | 12202:00 | 83.925
12 | 5 | 3419:00 | 85.5846 | 12203:00 | 85.1567
13 | 5 | 3420:00 | 83.6694 | 12204:00 | 83.251
14 | 5 | 3421:00 | 85.4958 | 12205:00 | 85.0683
15 | 5 | 3422:00 | 83.7231 | 12206:00 | 83.3045
16 | 5 | 3423:00 | 76.1824 | 12207:00 | 75.8015
17 | 5 | 3424:00 | 67.8754 | 12208:00 | 67.536
18 | 5 | 3425:00 | 39.4059 | 12209:00 | 39.2089
19 | 5 | 3426:00 | 10.0144 | 12210:00 | 9.9643
20 | 5 | 3427:00 | 0 | 12211:00 | 0
21 | 5 | 3428:00 | 0 | 12212:00 | 0
22 | 5 | 3429:00 | 0 | 12213:00 | 0
23 | 5 | 3430:00 | 0 | 12214:00 | 0
24 | 5 | 3431:00 | 0 | 12215:00 | 0
1 | 5 | 3432:00 | 0 | 12216:00 | 0
2 | 5 | 3433:00 | 0 | 12217:00 | 0
3 | 5 | 3434:00 | 0 | 12218:00 | 0
4 | 5 | 3435:00 | 0 | 12219:00 | 0
5 | 5 | 3436:00 | 0 | 12220:00 | 0
6 | 5 | 3437:00 | 8.7188 | 12221:00 | 8.6752
7 | 5 | 3438:00 | 43.7912 | 12222:00 | 43.5723
8 | 5 | 3439:00 | 70.0183 | 12223:00 | 69.6682
9 | 5 | 3440:00 | 74.449 | 12224:00 | 74.0767
10 | 5 | 3441:00 | 76.5156 | 12225:00 | 76.1331
11 | 5 | 3442:00 | 79.7118 | 12226:00 | 79.3133
12 | 5 | 3443:00 | 79.6255 | 12227:00 | 79.2274
13 | 5 | 3444:00 | 83.9961 | 12228:00 | 83.5761
14 | 5 | 3445:00 | 80.5627 | 12229:00 | 80.1599
15 | 5 | 3446:00 | 68.3173 | 12230:00 | 67.9757
16 | 5 | 3447:00 | 59.6518 | 12231:00 | 59.3535
17 | 5 | 3448:00 | 47.6954 | 12232:00 | 47.457
18 | 5 | 3449:00 | 31.6466 | 12233:00 | 31.4883
19 | 5 | 3450:00 | 7.1396 | 12234:00 | 7.1039
20 | 5 | 3451:00 | 0 | 12235:00 | 0
21 | 5 | 3452:00 | 0 | 12236:00 | 0
22 | 5 | 3453:00 | 0 | 12237:00 | 0
23 | 5 | 3454:00 | 0 | 12238:00 | 0
24 | 5 | 3455:00 | 0 | 12239:00 | 0
1 | 5 | 3456:00 | 0 | 12240:00 | 0
2 | 5 | 3457:00 | 0 | 12241:00 | 0
3 | 5 | 3458:00 | 0 | 12242:00 | 0
4 | 5 | 3459:00 | 0 | 12243:00 | 0
5 | 5 | 3460:00 | 0 | 12244:00 | 0
6 | 5 | 3461:00 | 7.5256 | 12245:00 | 7.488
7 | 5 | 3462:00 | 36.9501 | 12246:00 | 36.7654
8 | 5 | 3463:00 | 55.935 | 12247:00 | 55.6554
9 | 5 | 3464:00 | 59.7235 | 12248:00 | 59.4249
10 | 5 | 3465:00 | 74.4014 | 12249:00 | 74.0294
11 | 5 | 3466:00 | 81.5107 | 12250:00 | 81.1032
12 | 5 | 3467:00 | 87.0362 | 12251:00 | 86.6011
13 | 5 | 3468:00 | 81.5484 | 12252:00 | 81.1407
14 | 5 | 3469:00 | 81.05 | 12253:00 | 80.6447
15 | 5 | 3470:00 | 80.2704 | 12254:00 | 79.869
16 | 5 | 3471:00 | 74.5733 | 12255:00 | 74.2004
17 | 5 | 3472:00 | 56.8887 | 12256:00 | 56.6043
18 | 5 | 3473:00 | 32.0841 | 12257:00 | 31.9237
19 | 5 | 3474:00 | 7.6854 | 12258:00 | 7.647
20 | 5 | 3475:00 | 0 | 12259:00 | 0
21 | 5 | 3476:00 | 0 | 12260:00 | 0
22 | 5 | 3477:00 | 0 | 12261:00 | 0
23 | 5 | 3478:00 | 0 | 12262:00 | 0
24 | 5 | 3479:00 | 0 | 12263:00 | 0
1 | 5 | 3480:00 | 0 | 12264:00 | 0
2 | 5 | 3481:00 | 0 | 12265:00 | 0
3 | 5 | 3482:00 | 0 | 12266:00 | 0
4 | 5 | 3483:00 | 0 | 12267:00 | 0
5 | 5 | 3484:00 | 0 | 12268:00 | 0
6 | 5 | 3485:00 | 6.7858 | 12269:00 | 6.7519
7 | 5 | 3486:00 | 33.7431 | 12270:00 | 33.5744
8 | 5 | 3487:00 | 52.1127 | 12271:00 | 51.8522
9 | 5 | 3488:00 | 67.1271 | 12272:00 | 66.7915
10 | 5 | 3489:00 | 79.4998 | 12273:00 | 79.1023
11 | 5 | 3490:00 | 83.0822 | 12274:00 | 82.6668
12 | 5 | 3491:00 | 84.0612 | 12275:00 | 83.6409
13 | 5 | 3492:00 | 84.1086 | 12276:00 | 83.688
14 | 5 | 3493:00 | 79.3835 | 12277:00 | 78.9865
15 | 5 | 3494:00 | 75.1378 | 12278:00 | 74.7621
16 | 5 | 3495:00 | 68.2725 | 12279:00 | 67.9312
17 | 5 | 3496:00 | 59.5249 | 12280:00 | 59.2273
18 | 5 | 3497:00 | 37.7747 | 12281:00 | 37.5858
19 | 5 | 3498:00 | 8.8675 | 12282:00 | 8.8231
20 | 5 | 3499:00 | 0 | 12283:00 | 0
21 | 5 | 3500:00 | 0 | 12284:00 | 0
22 | 5 | 3501:00 | 0 | 12285:00 | 0
23 | 5 | 3502:00 | 0 | 12286:00 | 0
24 | 5 | 3503:00 | 0 | 12287:00 | 0
1 | 5 | 3504:00 | 0 | 12288:00 | 0
2 | 5 | 3505:00 | 0 | 12289:00 | 0
3 | 5 | 3506:00 | 0 | 12290:00 | 0
4 | 5 | 3507:00 | 0 | 12291:00 | 0
5 | 5 | 3508:00 | 0 | 12292:00 | 0
6 | 5 | 3509:00 | 6.6375 | 12293:00 | 6.6043
7 | 5 | 3510:00 | 32.3956 | 12294:00 | 32.2336
8 | 5 | 3511:00 | 59.0139 | 12295:00 | 58.7188
9 | 5 | 3512:00 | 69.335 | 12296:00 | 68.9884
10 | 5 | 3513:00 | 74.9301 | 12297:00 | 74.5554
11 | 5 | 3514:00 | 83.4129 | 12298:00 | 82.9958
12 | 5 | 3515:00 | 81.0622 | 12299:00 | 80.6569
13 | 5 | 3516:00 | 82.1991 | 12300:00 | 81.7881
14 | 5 | 3517:00 | 76.8153 | 12301:00 | 76.4312
15 | 5 | 3518:00 | 67.5309 | 12302:00 | 67.1933
16 | 5 | 3519:00 | 58.5234 | 12303:00 | 58.2308
17 | 5 | 3520:00 | 47.949 | 12304:00 | 47.7092
18 | 5 | 3521:00 | 29.4935 | 12305:00 | 29.346
19 | 5 | 3522:00 | 8.0226 | 12306:00 | 7.9825
20 | 5 | 3523:00 | 0 | 12307:00 | 0
21 | 5 | 3524:00 | 0 | 12308:00 | 0
22 | 5 | 3525:00 | 0 | 12309:00 | 0
23 | 5 | 3526:00 | 0 | 12310:00 | 0
24 | 5 | 3527:00 | 0 | 12311:00 | 0
1 | 5 | 3528:00 | 0 | 12312:00 | 0
2 | 5 | 3529:00 | 0 | 12313:00 | 0
3 | 5 | 3530:00 | 0 | 12314:00 | 0
4 | 5 | 3531:00 | 0 | 12315:00 | 0
5 | 5 | 3532:00 | 0 | 12316:00 | 0
6 | 5 | 3533:00 | 7.3351 | 12317:00 | 7.2985
7 | 5 | 3534:00 | 33.8837 | 12318:00 | 33.7143
8 | 5 | 3535:00 | 54.1674 | 12319:00 | 53.8965
9 | 5 | 3536:00 | 64.2746 | 12320:00 | 63.9532
10 | 5 | 3537:00 | 73.1809 | 12321:00 | 72.815
11 | 5 | 3538:00 | 81.6454 | 12322:00 | 81.2372
12 | 5 | 3539:00 | 84.6223 | 12323:00 | 84.1992
13 | 5 | 3540:00 | 81.7551 | 12324:00 | 81.3464
14 | 5 | 3541:00 | 83.7861 | 12325:00 | 83.3672
15 | 5 | 3542:00 | 80.861 | 12326:00 | 80.4566
16 | 5 | 3543:00 | 72.3743 | 12327:00 | 72.0124
17 | 5 | 3544:00 | 59.3598 | 12328:00 | 59.063
18 | 5 | 3545:00 | 36.8461 | 12329:00 | 36.6619
19 | 5 | 3546:00 | 10.5181 | 12330:00 | 10.4655
20 | 5 | 3547:00 | 0 | 12331:00 | 0
21 | 5 | 3548:00 | 0 | 12332:00 | 0
22 | 5 | 3549:00 | 0 | 12333:00 | 0
23 | 5 | 3550:00 | 0 | 12334:00 | 0
24 | 5 | 3551:00 | 0 | 12335:00 | 0
1 | 5 | 3552:00 | 0 | 12336:00 | 0
2 | 5 | 3553:00 | 0 | 12337:00 | 0
3 | 5 | 3554:00 | 0 | 12338:00 | 0
4 | 5 | 3555:00 | 0 | 12339:00 | 0
5 | 5 | 3556:00 | 0 | 12340:00 | 0
6 | 5 | 3557:00 | 8.3285 | 12341:00 | 8.2868
7 | 5 | 3558:00 | 38.4225 | 12342:00 | 38.2304
8 | 5 | 3559:00 | 58.0772 | 12343:00 | 57.7868
9 | 5 | 3560:00 | 70.4658 | 12344:00 | 70.1135
10 | 5 | 3561:00 | 76.1601 | 12345:00 | 75.7793
11 | 5 | 3562:00 | 78.3214 | 12346:00 | 77.9298
12 | 5 | 3563:00 | 80.4973 | 12347:00 | 80.0948
13 | 5 | 3564:00 | 80.5302 | 12348:00 | 80.1276
14 | 5 | 3565:00 | 74.3829 | 12349:00 | 74.011
15 | 5 | 3566:00 | 65.7657 | 12350:00 | 65.4368
16 | 5 | 3567:00 | 58.5812 | 12351:00 | 58.2883
17 | 5 | 3568:00 | 50.3381 | 12352:00 | 50.0864
18 | 5 | 3569:00 | 29.979 | 12353:00 | 29.8291
19 | 5 | 3570:00 | 7.8719 | 12354:00 | 7.8326
20 | 5 | 3571:00 | 0 | 12355:00 | 0
21 | 5 | 3572:00 | 0 | 12356:00 | 0
22 | 5 | 3573:00 | 0 | 12357:00 | 0
23 | 5 | 3574:00 | 0 | 12358:00 | 0
24 | 5 | 3575:00 | 0 | 12359:00 | 0
1 | 5 | 3576:00 | 0 | 12360:00 | 0
2 | 5 | 3577:00 | 0 | 12361:00 | 0
3 | 5 | 3578:00 | 0 | 12362:00 | 0
4 | 5 | 3579:00 | 0 | 12363:00 | 0
5 | 5 | 3580:00 | 0 | 12364:00 | 0
6 | 5 | 3581:00 | 5.9781 | 12365:00 | 5.9482
7 | 5 | 3582:00 | 27.119 | 12366:00 | 26.9834
8 | 5 | 3583:00 | 42.7923 | 12367:00 | 42.5783
9 | 5 | 3584:00 | 54.8182 | 12368:00 | 54.5441
10 | 5 | 3585:00 | 68.9156 | 12369:00 | 68.571
11 | 5 | 3586:00 | 72.6005 | 12370:00 | 72.2375
12 | 5 | 3587:00 | 80.8478 | 12371:00 | 80.4436
13 | 5 | 3588:00 | 78.5453 | 12372:00 | 78.1526
14 | 5 | 3589:00 | 81.0234 | 12373:00 | 80.6182
15 | 5 | 3590:00 | 76.5887 | 12374:00 | 76.2058
16 | 5 | 3591:00 | 73.8886 | 12375:00 | 73.5191
17 | 5 | 3592:00 | 65.0114 | 12376:00 | 64.6863
18 | 5 | 3593:00 | 38.1113 | 12377:00 | 37.9207
19 | 5 | 3594:00 | 10.1421 | 12378:00 | 10.0914
20 | 5 | 3595:00 | 0 | 12379:00 | 0
21 | 5 | 3596:00 | 0 | 12380:00 | 0
22 | 5 | 3597:00 | 0 | 12381:00 | 0
23 | 5 | 3598:00 | 0 | 12382:00 | 0
24 | 5 | 3599:00 | 0 | 12383:00 | 0
1 | 5 | 3600:00 | 0 | 12384:00 | 0
2 | 5 | 3601:00 | 0 | 12385:00 | 0
3 | 5 | 3602:00 | 0 | 12386:00 | 0
4 | 5 | 3603:00 | 0 | 12387:00 | 0
5 | 5 | 3604:00 | 0 | 12388:00 | 0
6 | 5 | 3605:00 | 7.7321 | 12389:00 | 7.6934
7 | 5 | 3606:00 | 34.4007 | 12390:00 | 34.2287
8 | 5 | 3607:00 | 60.5742 | 12391:00 | 60.2714
9 | 5 | 3608:00 | 70.1814 | 12392:00 | 69.8305
10 | 5 | 3609:00 | 70.2089 | 12393:00 | 69.8579
11 | 5 | 3610:00 | 78.2386 | 12394:00 | 77.8474
12 | 5 | 3611:00 | 84.021 | 12395:00 | 83.6008
13 | 5 | 3612:00 | 80.9958 | 12396:00 | 80.5908
14 | 5 | 3613:00 | 82.2586 | 12397:00 | 81.8473
15 | 5 | 3614:00 | 79.7143 | 12398:00 | 79.3157
16 | 5 | 3615:00 | 72.9632 | 12399:00 | 72.5984
17 | 5 | 3616:00 | 61.7798 | 12400:00 | 61.4709
18 | 5 | 3617:00 | 44.7475 | 12401:00 | 44.5238
19 | 5 | 3618:00 | 10.969 | 12402:00 | 10.9142
20 | 5 | 3619:00 | 0 | 12403:00 | 0
21 | 5 | 3620:00 | 0 | 12404:00 | 0
22 | 5 | 3621:00 | 0 | 12405:00 | 0
23 | 5 | 3622:00 | 0 | 12406:00 | 0
24 | 5 | 3623:00 | 0 | 12407:00 | 0
1 | 5 | 3624:00 | 0 | 12408:00 | 0
2 | 5 | 3625:00 | 0 | 12409:00 | 0
3 | 5 | 3626:00 | 0 | 12410:00 | 0
4 | 5 | 3627:00 | 0 | 12411:00 | 0
5 | 5 | 3628:00 | 0 | 12412:00 | 0
6 | 5 | 3629:00 | 8.5279 | 12413:00 | 8.4853
7 | 5 | 3630:00 | 37.0459 | 12414:00 | 36.8606
8 | 5 | 3631:00 | 60.3385 | 12415:00 | 60.0368
9 | 5 | 3632:00 | 66.9936 | 12416:00 | 66.6587
10 | 5 | 3633:00 | 74.9952 | 12417:00 | 74.6202
11 | 5 | 3634:00 | 79.2704 | 12418:00 | 78.874
12 | 5 | 3635:00 | 83.6429 | 12419:00 | 83.2246
13 | 5 | 3636:00 | 83.9232 | 12420:00 | 83.5036
14 | 5 | 3637:00 | 78.5469 | 12421:00 | 78.1542
15 | 5 | 3638:00 | 78.8417 | 12422:00 | 78.4474
16 | 5 | 3639:00 | 72.7538 | 12423:00 | 72.39
17 | 5 | 3640:00 | 60.9751 | 12424:00 | 60.6703
18 | 5 | 3641:00 | 42.261 | 12425:00 | 42.0497
19 | 5 | 3642:00 | 11.8169 | 12426:00 | 11.7578
20 | 5 | 3643:00 | 0 | 12427:00 | 0
21 | 5 | 3644:00 | 0 | 12428:00 | 0
22 | 5 | 3645:00 | 0 | 12429:00 | 0
23 | 5 | 3646:00 | 0 | 12430:00 | 0
24 | 5 | 3647:00 | 0 | 12431:00 | 0
1 | 5 | 3648:00 | 0 | 12432:00 | 0
2 | 5 | 3649:00 | 0 | 12433:00 | 0
3 | 5 | 3650:00 | 0 | 12434:00 | 0
4 | 5 | 3651:00 | 0 | 12435:00 | 0
5 | 5 | 3652:00 | 0 | 12436:00 | 0
6 | 5 | 3653:00 | 6.1622 | 12437:00 | 6.1314
7 | 5 | 3654:00 | 27.9162 | 12438:00 | 27.7766
8 | 5 | 3655:00 | 55.788 | 12439:00 | 55.509
9 | 5 | 3656:00 | 69.2687 | 12440:00 | 68.9224
10 | 5 | 3657:00 | 80.3949 | 12441:00 | 79.9929
11 | 5 | 3658:00 | 86.05 | 12442:00 | 85.6198
12 | 5 | 3659:00 | 83.8234 | 12443:00 | 83.4043
13 | 5 | 3660:00 | 89.1971 | 12444:00 | 88.7512
14 | 5 | 3661:00 | 88.8263 | 12445:00 | 88.3822
15 | 5 | 3662:00 | 85.0566 | 12446:00 | 84.6313
16 | 5 | 3663:00 | 80.7098 | 12447:00 | 80.3063
17 | 5 | 3664:00 | 68.2647 | 12448:00 | 67.9233
18 | 5 | 3665:00 | 41.1304 | 12449:00 | 40.9247
19 | 5 | 3666:00 | 12.0902 | 12450:00 | 12.0297
20 | 5 | 3667:00 | 0 | 12451:00 | 0
21 | 5 | 3668:00 | 0 | 12452:00 | 0
22 | 5 | 3669:00 | 0 | 12453:00 | 0
23 | 5 | 3670:00 | 0 | 12454:00 | 0
24 | 5 | 3671:00 | 0 | 12455:00 | 0
1 | 6 | 3672:00 | 0 | 12456:00 | 0
2 | 6 | 3673:00 | 0 | 12457:00 | 0
3 | 6 | 3674:00 | 0 | 12458:00 | 0
4 | 6 | 3675:00 | 0 | 12459:00 | 0
5 | 6 | 3676:00 | 0 | 12460:00 | 0
6 | 6 | 3677:00 | 9.5035 | 12461:00 | 9.456
7 | 6 | 3678:00 | 39.1824 | 12462:00 | 38.9864
8 | 6 | 3679:00 | 58.1003 | 12463:00 | 57.8098
9 | 6 | 3680:00 | 71.8677 | 12464:00 | 71.5084
10 | 6 | 3681:00 | 84.1898 | 12465:00 | 83.7688
11 | 6 | 3682:00 | 90.3787 | 12466:00 | 89.9268
12 | 6 | 3683:00 | 90.4595 | 12467:00 | 90.0072
13 | 6 | 3684:00 | 90.8222 | 12468:00 | 90.3681
14 | 6 | 3685:00 | 88.8763 | 12469:00 | 88.4319
15 | 6 | 3686:00 | 84.4804 | 12470:00 | 84.058
16 | 6 | 3687:00 | 76.0304 | 12471:00 | 75.6502
17 | 6 | 3688:00 | 63.7363 | 12472:00 | 63.4177
18 | 6 | 3689:00 | 44.7641 | 12473:00 | 44.5403
19 | 6 | 3690:00 | 13.1878 | 12474:00 | 13.1219
20 | 6 | 3691:00 | 0 | 12475:00 | 0
21 | 6 | 3692:00 | 0 | 12476:00 | 0
22 | 6 | 3693:00 | 0 | 12477:00 | 0
23 | 6 | 3694:00 | 0 | 12478:00 | 0
24 | 6 | 3695:00 | 0 | 12479:00 | 0
1 | 6 | 3696:00 | 0 | 12480:00 | 0
2 | 6 | 3697:00 | 0 | 12481:00 | 0
3 | 6 | 3698:00 | 0 | 12482:00 | 0
4 | 6 | 3699:00 | 0 | 12483:00 | 0
5 | 6 | 3700:00 | 0 | 12484:00 | 0
6 | 6 | 3701:00 | 8.5189 | 12485:00 | 8.4763
7 | 6 | 3702:00 | 37.7606 | 12486:00 | 37.5718
8 | 6 | 3703:00 | 58.7674 | 12487:00 | 58.4735
9 | 6 | 3704:00 | 68.0106 | 12488:00 | 67.6706
10 | 6 | 3705:00 | 72.9363 | 12489:00 | 72.5716
11 | 6 | 3706:00 | 80.4415 | 12490:00 | 80.0393
12 | 6 | 3707:00 | 80.9887 | 12491:00 | 80.5837
13 | 6 | 3708:00 | 81.2376 | 12492:00 | 80.8314
14 | 6 | 3709:00 | 82.0166 | 12493:00 | 81.6065
15 | 6 | 3710:00 | 79.518 | 12494:00 | 79.1204
16 | 6 | 3711:00 | 73.4725 | 12495:00 | 73.1051
17 | 6 | 3712:00 | 60.6297 | 12496:00 | 60.3266
18 | 6 | 3713:00 | 39.7533 | 12497:00 | 39.5545
19 | 6 | 3714:00 | 12.0283 | 12498:00 | 11.9682
20 | 6 | 3715:00 | 0 | 12499:00 | 0
21 | 6 | 3716:00 | 0 | 12500:00 | 0
22 | 6 | 3717:00 | 0 | 12501:00 | 0
23 | 6 | 3718:00 | 0 | 12502:00 | 0
24 | 6 | 3719:00 | 0 | 12503:00 | 0
1 | 6 | 3720:00 | 0 | 12504:00 | 0
2 | 6 | 3721:00 | 0 | 12505:00 | 0
3 | 6 | 3722:00 | 0 | 12506:00 | 0
4 | 6 | 3723:00 | 0 | 12507:00 | 0
5 | 6 | 3724:00 | 0 | 12508:00 | 0
6 | 6 | 3725:00 | 11.1506 | 12509:00 | 11.0948
7 | 6 | 3726:00 | 47.3533 | 12510:00 | 47.1165
8 | 6 | 3727:00 | 72.4697 | 12511:00 | 72.1074
9 | 6 | 3728:00 | 76.8745 | 12512:00 | 76.4901
10 | 6 | 3729:00 | 80.8836 | 12513:00 | 80.4792
11 | 6 | 3730:00 | 86.6445 | 12514:00 | 86.2113
12 | 6 | 3731:00 | 90.1385 | 12515:00 | 89.6878
13 | 6 | 3732:00 | 88.8071 | 12516:00 | 88.3631
14 | 6 | 3733:00 | 89.6501 | 12517:00 | 89.2018
15 | 6 | 3734:00 | 86.0138 | 12518:00 | 85.5837
16 | 6 | 3735:00 | 84.3288 | 12519:00 | 83.9072
17 | 6 | 3736:00 | 69.1159 | 12520:00 | 68.7703
18 | 6 | 3737:00 | 45.199 | 12521:00 | 44.973
19 | 6 | 3738:00 | 14.2006 | 12522:00 | 14.1296
20 | 6 | 3739:00 | 0 | 12523:00 | 0
21 | 6 | 3740:00 | 0 | 12524:00 | 0
22 | 6 | 3741:00 | 0 | 12525:00 | 0
23 | 6 | 3742:00 | 0 | 12526:00 | 0
24 | 6 | 3743:00 | 0 | 12527:00 | 0
1 | 6 | 3744:00 | 0 | 12528:00 | 0
2 | 6 | 3745:00 | 0 | 12529:00 | 0
3 | 6 | 3746:00 | 0 | 12530:00 | 0
4 | 6 | 3747:00 | 0 | 12531:00 | 0
5 | 6 | 3748:00 | 0 | 12532:00 | 0
6 | 6 | 3749:00 | 10.6333 | 12533:00 | 10.5802
7 | 6 | 3750:00 | 47.1026 | 12534:00 | 46.8671
8 | 6 | 3751:00 | 74.2776 | 12535:00 | 73.9062
9 | 6 | 3752:00 | 81.0387 | 12536:00 | 80.6335
10 | 6 | 3753:00 | 85.5033 | 12537:00 | 85.0758
11 | 6 | 3754:00 | 87.2141 | 12538:00 | 86.778
12 | 6 | 3755:00 | 83.9749 | 12539:00 | 83.555
13 | 6 | 3756:00 | 80.6794 | 12540:00 | 80.276
14 | 6 | 3757:00 | 80.6748 | 12541:00 | 80.2714
15 | 6 | 3758:00 | 77.6615 | 12542:00 | 77.2732
16 | 6 | 3759:00 | 76.7366 | 12543:00 | 76.3529
17 | 6 | 3760:00 | 65.7308 | 12544:00 | 65.4022
18 | 6 | 3761:00 | 47.3606 | 12545:00 | 47.1238
19 | 6 | 3762:00 | 14.7561 | 12546:00 | 14.6823
20 | 6 | 3763:00 | 0 | 12547:00 | 0
21 | 6 | 3764:00 | 0 | 12548:00 | 0
22 | 6 | 3765:00 | 0 | 12549:00 | 0
23 | 6 | 3766:00 | 0 | 12550:00 | 0
24 | 6 | 3767:00 | 0 | 12551:00 | 0
1 | 6 | 3768:00 | 0 | 12552:00 | 0
2 | 6 | 3769:00 | 0 | 12553:00 | 0
3 | 6 | 3770:00 | 0 | 12554:00 | 0
4 | 6 | 3771:00 | 0 | 12555:00 | 0
5 | 6 | 3772:00 | 0 | 12556:00 | 0
6 | 6 | 3773:00 | 10.8581 | 12557:00 | 10.8039
7 | 6 | 3774:00 | 49.1716 | 12558:00 | 48.9258
8 | 6 | 3775:00 | 73.2111 | 12559:00 | 72.845
9 | 6 | 3776:00 | 79.3947 | 12560:00 | 78.9977
10 | 6 | 3777:00 | 86.8086 | 12561:00 | 86.3746
11 | 6 | 3778:00 | 90.7957 | 12562:00 | 90.3417
12 | 6 | 3779:00 | 90.7155 | 12563:00 | 90.262
13 | 6 | 3780:00 | 93.2925 | 12564:00 | 92.8261
14 | 6 | 3781:00 | 90.5048 | 12565:00 | 90.0523
15 | 6 | 3782:00 | 92.944 | 12566:00 | 92.4792
16 | 6 | 3783:00 | 90.579 | 12567:00 | 90.1261
17 | 6 | 3784:00 | 77.2055 | 12568:00 | 76.8195
18 | 6 | 3785:00 | 54.771 | 12569:00 | 54.4971
19 | 6 | 3786:00 | 16.22 | 12570:00 | 16.1389
20 | 6 | 3787:00 | 0 | 12571:00 | 0
21 | 6 | 3788:00 | 0 | 12572:00 | 0
22 | 6 | 3789:00 | 0 | 12573:00 | 0
23 | 6 | 3790:00 | 0 | 12574:00 | 0
24 | 6 | 3791:00 | 0 | 12575:00 | 0
1 | 6 | 3792:00 | 0 | 12576:00 | 0
2 | 6 | 3793:00 | 0 | 12577:00 | 0
3 | 6 | 3794:00 | 0 | 12578:00 | 0
4 | 6 | 3795:00 | 0 | 12579:00 | 0
5 | 6 | 3796:00 | 0 | 12580:00 | 0
6 | 6 | 3797:00 | 10.6634 | 12581:00 | 10.6101
7 | 6 | 3798:00 | 43.9192 | 12582:00 | 43.6996
8 | 6 | 3799:00 | 70.8414 | 12583:00 | 70.4872
9 | 6 | 3800:00 | 77.4791 | 12584:00 | 77.0917
10 | 6 | 3801:00 | 85.0874 | 12585:00 | 84.662
11 | 6 | 3802:00 | 88.0124 | 12586:00 | 87.5724
12 | 6 | 3803:00 | 90.1405 | 12587:00 | 89.6898
13 | 6 | 3804:00 | 86.1937 | 12588:00 | 85.7628
14 | 6 | 3805:00 | 88.6833 | 12589:00 | 88.2398
15 | 6 | 3806:00 | 83.3131 | 12590:00 | 82.8965
16 | 6 | 3807:00 | 78.5969 | 12591:00 | 78.2039
17 | 6 | 3808:00 | 70.1846 | 12592:00 | 69.8337
18 | 6 | 3809:00 | 51.212 | 12593:00 | 50.9559
19 | 6 | 3810:00 | 14.963 | 12594:00 | 14.8882
20 | 6 | 3811:00 | 0 | 12595:00 | 0
21 | 6 | 3812:00 | 0 | 12596:00 | 0
22 | 6 | 3813:00 | 0 | 12597:00 | 0
23 | 6 | 3814:00 | 0 | 12598:00 | 0
24 | 6 | 3815:00 | 0 | 12599:00 | 0
1 | 6 | 3816:00 | 0 | 12600:00 | 0
2 | 6 | 3817:00 | 0 | 12601:00 | 0
3 | 6 | 3818:00 | 0 | 12602:00 | 0
4 | 6 | 3819:00 | 0 | 12603:00 | 0
5 | 6 | 3820:00 | 0 | 12604:00 | 0
6 | 6 | 3821:00 | 9.9734 | 12605:00 | 9.9236
7 | 6 | 3822:00 | 43.0815 | 12606:00 | 42.8661
8 | 6 | 3823:00 | 65.242 | 12607:00 | 64.9158
9 | 6 | 3824:00 | 75.376 | 12608:00 | 74.9991
10 | 6 | 3825:00 | 77.4106 | 12609:00 | 77.0236
11 | 6 | 3826:00 | 79.53 | 12610:00 | 79.1324
12 | 6 | 3827:00 | 87.5235 | 12611:00 | 87.0859
13 | 6 | 3828:00 | 82.5298 | 12612:00 | 82.1171
14 | 6 | 3829:00 | 80.0444 | 12613:00 | 79.6442
15 | 6 | 3830:00 | 81.2117 | 12614:00 | 80.8057
16 | 6 | 3831:00 | 74.2327 | 12615:00 | 73.8616
17 | 6 | 3832:00 | 62.9008 | 12616:00 | 62.5863
18 | 6 | 3833:00 | 44.8533 | 12617:00 | 44.629
19 | 6 | 3834:00 | 13.6697 | 12618:00 | 13.6014
20 | 6 | 3835:00 | 0 | 12619:00 | 0
21 | 6 | 3836:00 | 0 | 12620:00 | 0
22 | 6 | 3837:00 | 0 | 12621:00 | 0
23 | 6 | 3838:00 | 0 | 12622:00 | 0
24 | 6 | 3839:00 | 0 | 12623:00 | 0
1 | 6 | 3840:00 | 0 | 12624:00 | 0
2 | 6 | 3841:00 | 0 | 12625:00 | 0
3 | 6 | 3842:00 | 0 | 12626:00 | 0
4 | 6 | 3843:00 | 0 | 12627:00 | 0
5 | 6 | 3844:00 | 0 | 12628:00 | 0
6 | 6 | 3845:00 | 9.3471 | 12629:00 | 9.3004
7 | 6 | 3846:00 | 37.8113 | 12630:00 | 37.6223
8 | 6 | 3847:00 | 65.5319 | 12631:00 | 65.2042
9 | 6 | 3848:00 | 73.8141 | 12632:00 | 73.445
10 | 6 | 3849:00 | 78.6679 | 12633:00 | 78.2746
11 | 6 | 3850:00 | 82.1141 | 12634:00 | 81.7035
12 | 6 | 3851:00 | 86.793 | 12635:00 | 86.359
13 | 6 | 3852:00 | 90.3513 | 12636:00 | 89.8996
14 | 6 | 3853:00 | 91.2746 | 12637:00 | 90.8182
15 | 6 | 3854:00 | 82.7317 | 12638:00 | 82.318
16 | 6 | 3855:00 | 73.642 | 12639:00 | 73.2738
17 | 6 | 3856:00 | 65.7306 | 12640:00 | 65.4019
18 | 6 | 3857:00 | 48.269 | 12641:00 | 48.0277
19 | 6 | 3858:00 | 14.0525 | 12642:00 | 13.9823
20 | 6 | 3859:00 | 0 | 12643:00 | 0
21 | 6 | 3860:00 | 0 | 12644:00 | 0
22 | 6 | 3861:00 | 0 | 12645:00 | 0
23 | 6 | 3862:00 | 0 | 12646:00 | 0
24 | 6 | 3863:00 | 0 | 12647:00 | 0
1 | 6 | 3864:00 | 0 | 12648:00 | 0
2 | 6 | 3865:00 | 0 | 12649:00 | 0
3 | 6 | 3866:00 | 0 | 12650:00 | 0
4 | 6 | 3867:00 | 0 | 12651:00 | 0
5 | 6 | 3868:00 | 0 | 12652:00 | 0
6 | 6 | 3869:00 | 9.0922 | 12653:00 | 9.0467
7 | 6 | 3870:00 | 40.3447 | 12654:00 | 40.143
8 | 6 | 3871:00 | 67.7636 | 12655:00 | 67.4248
9 | 6 | 3872:00 | 73.34 | 12656:00 | 72.9733
10 | 6 | 3873:00 | 77.9196 | 12657:00 | 77.53
11 | 6 | 3874:00 | 82.5939 | 12658:00 | 82.1809
12 | 6 | 3875:00 | 83.8854 | 12659:00 | 83.466
13 | 6 | 3876:00 | 84.9895 | 12660:00 | 84.5645
14 | 6 | 3877:00 | 85.2103 | 12661:00 | 84.7842
15 | 6 | 3878:00 | 81.004 | 12662:00 | 80.599
16 | 6 | 3879:00 | 70.0525 | 12663:00 | 69.7023
17 | 6 | 3880:00 | 66.4326 | 12664:00 | 66.1004
18 | 6 | 3881:00 | 46.7846 | 12665:00 | 46.5506
19 | 6 | 3882:00 | 12.8671 | 12666:00 | 12.8027
20 | 6 | 3883:00 | 0 | 12667:00 | 0
21 | 6 | 3884:00 | 0 | 12668:00 | 0
22 | 6 | 3885:00 | 0 | 12669:00 | 0
23 | 6 | 3886:00 | 0 | 12670:00 | 0
24 | 6 | 3887:00 | 0 | 12671:00 | 0
1 | 6 | 3888:00 | 0 | 12672:00 | 0
2 | 6 | 3889:00 | 0 | 12673:00 | 0
3 | 6 | 3890:00 | 0 | 12674:00 | 0
4 | 6 | 3891:00 | 0 | 12675:00 | 0
5 | 6 | 3892:00 | 0 | 12676:00 | 0
6 | 6 | 3893:00 | 8.8605 | 12677:00 | 8.8162
7 | 6 | 3894:00 | 37.8262 | 12678:00 | 37.637
8 | 6 | 3895:00 | 64.0945 | 12679:00 | 63.7741
9 | 6 | 3896:00 | 76.2765 | 12680:00 | 75.8951
10 | 6 | 3897:00 | 81.5641 | 12681:00 | 81.1563
11 | 6 | 3898:00 | 87.1801 | 12682:00 | 86.7442
12 | 6 | 3899:00 | 89.7636 | 12683:00 | 89.3148
13 | 6 | 3900:00 | 87.7805 | 12684:00 | 87.3416
14 | 6 | 3901:00 | 86.3582 | 12685:00 | 85.9264
15 | 6 | 3902:00 | 83.586 | 12686:00 | 83.1681
16 | 6 | 3903:00 | 71.6799 | 12687:00 | 71.3215
17 | 6 | 3904:00 | 62.2107 | 12688:00 | 61.8996
18 | 6 | 3905:00 | 47.7286 | 12689:00 | 47.49
19 | 6 | 3906:00 | 15.2768 | 12690:00 | 15.2005
20 | 6 | 3907:00 | 0 | 12691:00 | 0
21 | 6 | 3908:00 | 0 | 12692:00 | 0
22 | 6 | 3909:00 | 0 | 12693:00 | 0
23 | 6 | 3910:00 | 0 | 12694:00 | 0
24 | 6 | 3911:00 | 0 | 12695:00 | 0
1 | 6 | 3912:00 | 0 | 12696:00 | 0
2 | 6 | 3913:00 | 0 | 12697:00 | 0
3 | 6 | 3914:00 | 0 | 12698:00 | 0
4 | 6 | 3915:00 | 0 | 12699:00 | 0
5 | 6 | 3916:00 | 0 | 12700:00 | 0
6 | 6 | 3917:00 | 10.7054 | 12701:00 | 10.6519
7 | 6 | 3918:00 | 48.81 | 12702:00 | 48.566
8 | 6 | 3919:00 | 81.8693 | 12703:00 | 81.4599
9 | 6 | 3920:00 | 94.1754 | 12704:00 | 93.7045
10 | 6 | 3921:00 | 94.8209 | 12705:00 | 94.3468
11 | 6 | 3922:00 | 94.3575 | 12706:00 | 93.8857
12 | 6 | 3923:00 | 94.1736 | 12707:00 | 93.7027
13 | 6 | 3924:00 | 92.4978 | 12708:00 | 92.0353
14 | 6 | 3925:00 | 89.7056 | 12709:00 | 89.2571
15 | 6 | 3926:00 | 88.0195 | 12710:00 | 87.5794
16 | 6 | 3927:00 | 78.0366 | 12711:00 | 77.6464
17 | 6 | 3928:00 | 68.9172 | 12712:00 | 68.5726
18 | 6 | 3929:00 | 49.0469 | 12713:00 | 48.8016
19 | 6 | 3930:00 | 17.8531 | 12714:00 | 17.7639
20 | 6 | 3931:00 | 0 | 12715:00 | 0
21 | 6 | 3932:00 | 0 | 12716:00 | 0
22 | 6 | 3933:00 | 0 | 12717:00 | 0
23 | 6 | 3934:00 | 0 | 12718:00 | 0
24 | 6 | 3935:00 | 0 | 12719:00 | 0
1 | 6 | 3936:00 | 0 | 12720:00 | 0
2 | 6 | 3937:00 | 0 | 12721:00 | 0
3 | 6 | 3938:00 | 0 | 12722:00 | 0
4 | 6 | 3939:00 | 0 | 12723:00 | 0
5 | 6 | 3940:00 | 0 | 12724:00 | 0
6 | 6 | 3941:00 | 7.7634 | 12725:00 | 7.7246
7 | 6 | 3942:00 | 35.2121 | 12726:00 | 35.0361
8 | 6 | 3943:00 | 60.3891 | 12727:00 | 60.0871
9 | 6 | 3944:00 | 72.5978 | 12728:00 | 72.2348
10 | 6 | 3945:00 | 77.9273 | 12729:00 | 77.5377
11 | 6 | 3946:00 | 85.0475 | 12730:00 | 84.6223
12 | 6 | 3947:00 | 89.266 | 12731:00 | 88.8196
13 | 6 | 3948:00 | 90.1415 | 12732:00 | 89.6908
14 | 6 | 3949:00 | 86.7615 | 12733:00 | 86.3277
15 | 6 | 3950:00 | 85.0762 | 12734:00 | 84.6508
16 | 6 | 3951:00 | 76.4455 | 12735:00 | 76.0632
17 | 6 | 3952:00 | 70.3807 | 12736:00 | 70.0288
18 | 6 | 3953:00 | 45.4401 | 12737:00 | 45.2129
19 | 6 | 3954:00 | 16.4895 | 12738:00 | 16.4071
20 | 6 | 3955:00 | 0 | 12739:00 | 0
21 | 6 | 3956:00 | 0 | 12740:00 | 0
22 | 6 | 3957:00 | 0 | 12741:00 | 0
23 | 6 | 3958:00 | 0 | 12742:00 | 0
24 | 6 | 3959:00 | 0 | 12743:00 | 0
1 | 6 | 3960:00 | 0 | 12744:00 | 0
2 | 6 | 3961:00 | 0 | 12745:00 | 0
3 | 6 | 3962:00 | 0 | 12746:00 | 0
4 | 6 | 3963:00 | 0 | 12747:00 | 0
5 | 6 | 3964:00 | 0 | 12748:00 | 0
6 | 6 | 3965:00 | 10.858 | 12749:00 | 10.8037
7 | 6 | 3966:00 | 50.7111 | 12750:00 | 50.4576
8 | 6 | 3967:00 | 73.7232 | 12751:00 | 73.3546
9 | 6 | 3968:00 | 81.3339 | 12752:00 | 80.9273
10 | 6 | 3969:00 | 82.3549 | 12753:00 | 81.9432
11 | 6 | 3970:00 | 79.7524 | 12754:00 | 79.3536
12 | 6 | 3971:00 | 84.0012 | 12755:00 | 83.5812
13 | 6 | 3972:00 | 88.0383 | 12756:00 | 87.5981
14 | 6 | 3973:00 | 91.875 | 12757:00 | 91.4156
15 | 6 | 3974:00 | 89.1795 | 12758:00 | 88.7336
16 | 6 | 3975:00 | 81.6965 | 12759:00 | 81.288
17 | 6 | 3976:00 | 74.3273 | 12760:00 | 73.9557
18 | 6 | 3977:00 | 55.9543 | 12761:00 | 55.6745
19 | 6 | 3978:00 | 17.088 | 12762:00 | 17.0026
20 | 6 | 3979:00 | 0 | 12763:00 | 0
21 | 6 | 3980:00 | 0 | 12764:00 | 0
22 | 6 | 3981:00 | 0 | 12765:00 | 0
23 | 6 | 3982:00 | 0 | 12766:00 | 0
24 | 6 | 3983:00 | 0 | 12767:00 | 0
1 | 6 | 3984:00 | 0 | 12768:00 | 0
2 | 6 | 3985:00 | 0 | 12769:00 | 0
3 | 6 | 3986:00 | 0 | 12770:00 | 0
4 | 6 | 3987:00 | 0 | 12771:00 | 0
5 | 6 | 3988:00 | 0 | 12772:00 | 0
6 | 6 | 3989:00 | 9.7768 | 12773:00 | 9.7279
7 | 6 | 3990:00 | 39.6427 | 12774:00 | 39.4445
8 | 6 | 3991:00 | 67.9822 | 12775:00 | 67.6423
9 | 6 | 3992:00 | 77.8964 | 12776:00 | 77.5069
10 | 6 | 3993:00 | 77.1348 | 12777:00 | 76.7491
11 | 6 | 3994:00 | 83.6167 | 12778:00 | 83.1986
12 | 6 | 3995:00 | 84.5583 | 12779:00 | 84.1355
13 | 6 | 3996:00 | 85.5125 | 12780:00 | 85.0849
14 | 6 | 3997:00 | 85.0632 | 12781:00 | 84.6379
15 | 6 | 3998:00 | 85.3546 | 12782:00 | 84.9279
16 | 6 | 3999:00 | 74.7452 | 12783:00 | 74.3714
17 | 6 | 4000:00 | 67.73 | 12784:00 | 67.3914
18 | 6 | 4001:00 | 46.6405 | 12785:00 | 46.4073
19 | 6 | 4002:00 | 14.7039 | 12786:00 | 14.6304
20 | 6 | 4003:00 | 0 | 12787:00 | 0
21 | 6 | 4004:00 | 0 | 12788:00 | 0
22 | 6 | 4005:00 | 0 | 12789:00 | 0
23 | 6 | 4006:00 | 0 | 12790:00 | 0
24 | 6 | 4007:00 | 0 | 12791:00 | 0
1 | 6 | 4008:00 | 0 | 12792:00 | 0
2 | 6 | 4009:00 | 0 | 12793:00 | 0
3 | 6 | 4010:00 | 0 | 12794:00 | 0
4 | 6 | 4011:00 | 0 | 12795:00 | 0
5 | 6 | 4012:00 | 0 | 12796:00 | 0
6 | 6 | 4013:00 | 9.2946 | 12797:00 | 9.2481
7 | 6 | 4014:00 | 41.3187 | 12798:00 | 41.1121
8 | 6 | 4015:00 | 67.2154 | 12799:00 | 66.8793
9 | 6 | 4016:00 | 73.9557 | 12800:00 | 73.5859
10 | 6 | 4017:00 | 76.672 | 12801:00 | 76.2887
11 | 6 | 4018:00 | 81.4145 | 12802:00 | 81.0074
12 | 6 | 4019:00 | 82.5096 | 12803:00 | 82.097
13 | 6 | 4020:00 | 81.8675 | 12804:00 | 81.4581
14 | 6 | 4021:00 | 75.49 | 12805:00 | 75.1126
15 | 6 | 4022:00 | 73.9948 | 12806:00 | 73.6248
16 | 6 | 4023:00 | 75.8427 | 12807:00 | 75.4634
17 | 6 | 4024:00 | 63.3066 | 12808:00 | 62.99
18 | 6 | 4025:00 | 45.9093 | 12809:00 | 45.6798
19 | 6 | 4026:00 | 15.3505 | 12810:00 | 15.2738
20 | 6 | 4027:00 | 0 | 12811:00 | 0
21 | 6 | 4028:00 | 0 | 12812:00 | 0
22 | 6 | 4029:00 | 0 | 12813:00 | 0
23 | 6 | 4030:00 | 0 | 12814:00 | 0
24 | 6 | 4031:00 | 0 | 12815:00 | 0
1 | 6 | 4032:00 | 0 | 12816:00 | 0
2 | 6 | 4033:00 | 0 | 12817:00 | 0
3 | 6 | 4034:00 | 0 | 12818:00 | 0
4 | 6 | 4035:00 | 0 | 12819:00 | 0
5 | 6 | 4036:00 | 0 | 12820:00 | 0
6 | 6 | 4037:00 | 10.0658 | 12821:00 | 10.0154
7 | 6 | 4038:00 | 46.2833 | 12822:00 | 46.0519
8 | 6 | 4039:00 | 71.6781 | 12823:00 | 71.3197
9 | 6 | 4040:00 | 75.2765 | 12824:00 | 74.9001
10 | 6 | 4041:00 | 76.5058 | 12825:00 | 76.1233
11 | 6 | 4042:00 | 78.0508 | 12826:00 | 77.6606
12 | 6 | 4043:00 | 83.6246 | 12827:00 | 83.2065
13 | 6 | 4044:00 | 83.5794 | 12828:00 | 83.1616
14 | 6 | 4045:00 | 91.7674 | 12829:00 | 91.3086
15 | 6 | 4046:00 | 86.8764 | 12830:00 | 86.442
16 | 6 | 4047:00 | 80.8977 | 12831:00 | 80.4933
17 | 6 | 4048:00 | 72.7222 | 12832:00 | 72.3586
18 | 6 | 4049:00 | 52.7754 | 12833:00 | 52.5115
19 | 6 | 4050:00 | 17.9804 | 12834:00 | 17.8905
20 | 6 | 4051:00 | 0 | 12835:00 | 0
21 | 6 | 4052:00 | 0 | 12836:00 | 0
22 | 6 | 4053:00 | 0 | 12837:00 | 0
23 | 6 | 4054:00 | 0 | 12838:00 | 0
24 | 6 | 4055:00 | 0 | 12839:00 | 0
1 | 6 | 4056:00 | 0 | 12840:00 | 0
2 | 6 | 4057:00 | 0 | 12841:00 | 0
3 | 6 | 4058:00 | 0 | 12842:00 | 0
4 | 6 | 4059:00 | 0 | 12843:00 | 0
5 | 6 | 4060:00 | 0 | 12844:00 | 0
6 | 6 | 4061:00 | 10.7669 | 12845:00 | 10.713
7 | 6 | 4062:00 | 44.1243 | 12846:00 | 43.9037
8 | 6 | 4063:00 | 71.0219 | 12847:00 | 70.6668
9 | 6 | 4064:00 | 78.6898 | 12848:00 | 78.2964
10 | 6 | 4065:00 | 82.7726 | 12849:00 | 82.3588
11 | 6 | 4066:00 | 91.3063 | 12850:00 | 90.8498
12 | 6 | 4067:00 | 93.6649 | 12851:00 | 93.1965
13 | 6 | 4068:00 | 92.9417 | 12852:00 | 92.477
14 | 6 | 4069:00 | 92.7696 | 12853:00 | 92.3057
15 | 6 | 4070:00 | 96.0982 | 12854:00 | 95.6177
16 | 6 | 4071:00 | 87.8825 | 12855:00 | 87.4431
17 | 6 | 4072:00 | 73.3802 | 12856:00 | 73.0133
18 | 6 | 4073:00 | 54.6464 | 12857:00 | 54.3732
19 | 6 | 4074:00 | 16.7526 | 12858:00 | 16.6689
20 | 6 | 4075:00 | 0 | 12859:00 | 0
21 | 6 | 4076:00 | 0 | 12860:00 | 0
22 | 6 | 4077:00 | 0 | 12861:00 | 0
23 | 6 | 4078:00 | 0 | 12862:00 | 0
24 | 6 | 4079:00 | 0 | 12863:00 | 0
1 | 6 | 4080:00 | 0 | 12864:00 | 0
2 | 6 | 4081:00 | 0 | 12865:00 | 0
3 | 6 | 4082:00 | 0 | 12866:00 | 0
4 | 6 | 4083:00 | 0 | 12867:00 | 0
5 | 6 | 4084:00 | 0 | 12868:00 | 0
6 | 6 | 4085:00 | 10.6188 | 12869:00 | 10.5657
7 | 6 | 4086:00 | 45.622 | 12870:00 | 45.3939
8 | 6 | 4087:00 | 75.707 | 12871:00 | 75.3285
9 | 6 | 4088:00 | 87.3161 | 12872:00 | 86.8795
10 | 6 | 4089:00 | 93.2883 | 12873:00 | 92.8219
11 | 6 | 4090:00 | 89.9037 | 12874:00 | 89.4541
12 | 6 | 4091:00 | 94.8985 | 12875:00 | 94.424
13 | 6 | 4092:00 | 97.525 | 12876:00 | 97.0374
14 | 6 | 4093:00 | 94.413 | 12877:00 | 93.941
15 | 6 | 4094:00 | 91.8579 | 12878:00 | 91.3986
16 | 6 | 4095:00 | 89.4601 | 12879:00 | 89.0128
17 | 6 | 4096:00 | 80.819 | 12880:00 | 80.4149
18 | 6 | 4097:00 | 58.4141 | 12881:00 | 58.122
19 | 6 | 4098:00 | 18.641 | 12882:00 | 18.5478
20 | 6 | 4099:00 | 0 | 12883:00 | 0
21 | 6 | 4100:00 | 0 | 12884:00 | 0
22 | 6 | 4101:00 | 0 | 12885:00 | 0
23 | 6 | 4102:00 | 0 | 12886:00 | 0
24 | 6 | 4103:00 | 0 | 12887:00 | 0
1 | 6 | 4104:00 | 0 | 12888:00 | 0
2 | 6 | 4105:00 | 0 | 12889:00 | 0
3 | 6 | 4106:00 | 0 | 12890:00 | 0
4 | 6 | 4107:00 | 0 | 12891:00 | 0
5 | 6 | 4108:00 | 0 | 12892:00 | 0
6 | 6 | 4109:00 | 9.5884 | 12893:00 | 9.5404
7 | 6 | 4110:00 | 43.914 | 12894:00 | 43.6944
8 | 6 | 4111:00 | 71.7288 | 12895:00 | 71.3701
9 | 6 | 4112:00 | 78.9322 | 12896:00 | 78.5375
10 | 6 | 4113:00 | 81.6507 | 12897:00 | 81.2425
11 | 6 | 4114:00 | 82.5738 | 12898:00 | 82.161
12 | 6 | 4115:00 | 80.8972 | 12899:00 | 80.4927
13 | 6 | 4116:00 | 83.7528 | 12900:00 | 83.3341
14 | 6 | 4117:00 | 86.7807 | 12901:00 | 86.3468
15 | 6 | 4118:00 | 81.5992 | 12902:00 | 81.1912
16 | 6 | 4119:00 | 74.7329 | 12903:00 | 74.3593
17 | 6 | 4120:00 | 69.0647 | 12904:00 | 68.7194
18 | 6 | 4121:00 | 46.0521 | 12905:00 | 45.8219
19 | 6 | 4122:00 | 13.7317 | 12906:00 | 13.663
20 | 6 | 4123:00 | 0 | 12907:00 | 0
21 | 6 | 4124:00 | 0 | 12908:00 | 0
22 | 6 | 4125:00 | 0 | 12909:00 | 0
23 | 6 | 4126:00 | 0 | 12910:00 | 0
24 | 6 | 4127:00 | 0 | 12911:00 | 0
1 | 6 | 4128:00 | 0 | 12912:00 | 0
2 | 6 | 4129:00 | 0 | 12913:00 | 0
3 | 6 | 4130:00 | 0 | 12914:00 | 0
4 | 6 | 4131:00 | 0 | 12915:00 | 0
5 | 6 | 4132:00 | 0 | 12916:00 | 0
6 | 6 | 4133:00 | 10.0948 | 12917:00 | 10.0443
7 | 6 | 4134:00 | 48.0371 | 12918:00 | 47.7969
8 | 6 | 4135:00 | 81.803 | 12919:00 | 81.394
9 | 6 | 4136:00 | 88.7043 | 12920:00 | 88.2607
10 | 6 | 4137:00 | 92.1774 | 12921:00 | 91.7165
11 | 6 | 4138:00 | 91.5128 | 12922:00 | 91.0553
12 | 6 | 4139:00 | 96.2268 | 12923:00 | 95.7457
13 | 6 | 4140:00 | 97.1147 | 12924:00 | 96.6291
14 | 6 | 4141:00 | 95.8462 | 12925:00 | 95.367
15 | 6 | 4142:00 | 94.2935 | 12926:00 | 93.822
16 | 6 | 4143:00 | 85.1213 | 12927:00 | 84.6957
17 | 6 | 4144:00 | 78.5584 | 12928:00 | 78.1656
18 | 6 | 4145:00 | 56.5175 | 12929:00 | 56.2349
19 | 6 | 4146:00 | 16.376 | 12930:00 | 16.2941
20 | 6 | 4147:00 | 0 | 12931:00 | 0
21 | 6 | 4148:00 | 0 | 12932:00 | 0
22 | 6 | 4149:00 | 0 | 12933:00 | 0
23 | 6 | 4150:00 | 0 | 12934:00 | 0
24 | 6 | 4151:00 | 0 | 12935:00 | 0
1 | 6 | 4152:00 | 0 | 12936:00 | 0
2 | 6 | 4153:00 | 0 | 12937:00 | 0
3 | 6 | 4154:00 | 0 | 12938:00 | 0
4 | 6 | 4155:00 | 0 | 12939:00 | 0
5 | 6 | 4156:00 | 0 | 12940:00 | 0
6 | 6 | 4157:00 | 9.7044 | 12941:00 | 9.6559
7 | 6 | 4158:00 | 42.8102 | 12942:00 | 42.5962
8 | 6 | 4159:00 | 73.8886 | 12943:00 | 73.5192
9 | 6 | 4160:00 | 84.4189 | 12944:00 | 83.9968
10 | 6 | 4161:00 | 84.5386 | 12945:00 | 84.1159
11 | 6 | 4162:00 | 88.0974 | 12946:00 | 87.657
12 | 6 | 4163:00 | 88.5907 | 12947:00 | 88.1478
13 | 6 | 4164:00 | 86.1724 | 12948:00 | 85.7415
14 | 6 | 4165:00 | 81.0245 | 12949:00 | 80.6194
15 | 6 | 4166:00 | 81.5862 | 12950:00 | 81.1782
16 | 6 | 4167:00 | 83.0287 | 12951:00 | 82.6135
17 | 6 | 4168:00 | 73.6506 | 12952:00 | 73.2823
18 | 6 | 4169:00 | 48.997 | 12953:00 | 48.752
19 | 6 | 4170:00 | 16.2803 | 12954:00 | 16.1989
20 | 6 | 4171:00 | 0 | 12955:00 | 0
21 | 6 | 4172:00 | 0 | 12956:00 | 0
22 | 6 | 4173:00 | 0 | 12957:00 | 0
23 | 6 | 4174:00 | 0 | 12958:00 | 0
24 | 6 | 4175:00 | 0 | 12959:00 | 0
1 | 6 | 4176:00 | 0 | 12960:00 | 0
2 | 6 | 4177:00 | 0 | 12961:00 | 0
3 | 6 | 4178:00 | 0 | 12962:00 | 0
4 | 6 | 4179:00 | 0 | 12963:00 | 0
5 | 6 | 4180:00 | 0 | 12964:00 | 0
6 | 6 | 4181:00 | 8.2049 | 12965:00 | 8.1639
7 | 6 | 4182:00 | 37.5452 | 12966:00 | 37.3574
8 | 6 | 4183:00 | 67.2102 | 12967:00 | 66.8742
9 | 6 | 4184:00 | 77.4336 | 12968:00 | 77.0464
10 | 6 | 4185:00 | 84.4368 | 12969:00 | 84.0146
11 | 6 | 4186:00 | 90.5953 | 12970:00 | 90.1424
12 | 6 | 4187:00 | 94.8094 | 12971:00 | 94.3354
13 | 6 | 4188:00 | 91.9677 | 12972:00 | 91.5079
14 | 6 | 4189:00 | 90.5759 | 12973:00 | 90.123
15 | 6 | 4190:00 | 90.1739 | 12974:00 | 89.7231
16 | 6 | 4191:00 | 80.7143 | 12975:00 | 80.3107
17 | 6 | 4192:00 | 69.5861 | 12976:00 | 69.2382
18 | 6 | 4193:00 | 45.5193 | 12977:00 | 45.2917
19 | 6 | 4194:00 | 15.0423 | 12978:00 | 14.9671
20 | 6 | 4195:00 | 0 | 12979:00 | 0
21 | 6 | 4196:00 | 0 | 12980:00 | 0
22 | 6 | 4197:00 | 0 | 12981:00 | 0
23 | 6 | 4198:00 | 0 | 12982:00 | 0
24 | 6 | 4199:00 | 0 | 12983:00 | 0
1 | 6 | 4200:00 | 0 | 12984:00 | 0
2 | 6 | 4201:00 | 0 | 12985:00 | 0
3 | 6 | 4202:00 | 0 | 12986:00 | 0
4 | 6 | 4203:00 | 0 | 12987:00 | 0
5 | 6 | 4204:00 | 0 | 12988:00 | 0
6 | 6 | 4205:00 | 9.2175 | 12989:00 | 9.1714
7 | 6 | 4206:00 | 42.7999 | 12990:00 | 42.5859
8 | 6 | 4207:00 | 70.0925 | 12991:00 | 69.742
9 | 6 | 4208:00 | 85.5484 | 12992:00 | 85.1206
10 | 6 | 4209:00 | 91.1921 | 12993:00 | 90.7362
11 | 6 | 4210:00 | 95.0495 | 12994:00 | 94.5742
12 | 6 | 4211:00 | 96.9153 | 12995:00 | 96.4307
13 | 6 | 4212:00 | 92.2747 | 12996:00 | 91.8133
14 | 6 | 4213:00 | 89.1225 | 12997:00 | 88.6769
15 | 6 | 4214:00 | 90.0447 | 12998:00 | 89.5944
16 | 6 | 4215:00 | 85.3239 | 12999:00 | 84.8973
17 | 6 | 4216:00 | 76.2918 | 13000:00 | 75.9103
18 | 6 | 4217:00 | 52.4526 | 13001:00 | 52.1903
19 | 6 | 4218:00 | 15.8224 | 13002:00 | 15.7432
20 | 6 | 4219:00 | 0 | 13003:00 | 0
21 | 6 | 4220:00 | 0 | 13004:00 | 0
22 | 6 | 4221:00 | 0 | 13005:00 | 0
23 | 6 | 4222:00 | 0 | 13006:00 | 0
24 | 6 | 4223:00 | 0 | 13007:00 | 0
1 | 6 | 4224:00 | 0 | 13008:00 | 0
2 | 6 | 4225:00 | 0 | 13009:00 | 0
3 | 6 | 4226:00 | 0 | 13010:00 | 0
4 | 6 | 4227:00 | 0 | 13011:00 | 0
5 | 6 | 4228:00 | 0 | 13012:00 | 0
6 | 6 | 4229:00 | 7.2126 | 13013:00 | 7.1765
7 | 6 | 4230:00 | 36.7064 | 13014:00 | 36.5229
8 | 6 | 4231:00 | 64.8977 | 13015:00 | 64.5733
9 | 6 | 4232:00 | 73.3315 | 13016:00 | 72.9648
10 | 6 | 4233:00 | 83.9243 | 13017:00 | 83.5046
11 | 6 | 4234:00 | 81.4414 | 13018:00 | 81.0342
12 | 6 | 4235:00 | 82.8725 | 13019:00 | 82.4582
13 | 6 | 4236:00 | 86.0827 | 13020:00 | 85.6523
14 | 6 | 4237:00 | 82.8929 | 13021:00 | 82.4785
15 | 6 | 4238:00 | 77.712 | 13022:00 | 77.3234
16 | 6 | 4239:00 | 72.1773 | 13023:00 | 71.8164
17 | 6 | 4240:00 | 63.381 | 13024:00 | 63.0641
18 | 6 | 4241:00 | 44.8117 | 13025:00 | 44.5877
19 | 6 | 4242:00 | 16.5075 | 13026:00 | 16.4249
20 | 6 | 4243:00 | 0 | 13027:00 | 0
21 | 6 | 4244:00 | 0 | 13028:00 | 0
22 | 6 | 4245:00 | 0 | 13029:00 | 0
23 | 6 | 4246:00 | 0 | 13030:00 | 0
24 | 6 | 4247:00 | 0 | 13031:00 | 0
1 | 6 | 4248:00 | 0 | 13032:00 | 0
2 | 6 | 4249:00 | 0 | 13033:00 | 0
3 | 6 | 4250:00 | 0 | 13034:00 | 0
4 | 6 | 4251:00 | 0 | 13035:00 | 0
5 | 6 | 4252:00 | 0 | 13036:00 | 0
6 | 6 | 4253:00 | 8.1605 | 13037:00 | 8.1197
7 | 6 | 4254:00 | 39.6888 | 13038:00 | 39.4903
8 | 6 | 4255:00 | 68.2163 | 13039:00 | 67.8752
9 | 6 | 4256:00 | 78.7362 | 13040:00 | 78.3426
10 | 6 | 4257:00 | 84.0183 | 13041:00 | 83.5982
11 | 6 | 4258:00 | 90.4871 | 13042:00 | 90.0347
12 | 6 | 4259:00 | 92.6124 | 13043:00 | 92.1493
13 | 6 | 4260:00 | 91.944 | 13044:00 | 91.4842
14 | 6 | 4261:00 | 93.8572 | 13045:00 | 93.3879
15 | 6 | 4262:00 | 87.1881 | 13046:00 | 86.7522
16 | 6 | 4263:00 | 76.0535 | 13047:00 | 75.6732
17 | 6 | 4264:00 | 67.9461 | 13048:00 | 67.6064
18 | 6 | 4265:00 | 44.2529 | 13049:00 | 44.0317
19 | 6 | 4266:00 | 15.1532 | 13050:00 | 15.0774
20 | 6 | 4267:00 | 0 | 13051:00 | 0
21 | 6 | 4268:00 | 0 | 13052:00 | 0
22 | 6 | 4269:00 | 0 | 13053:00 | 0
23 | 6 | 4270:00 | 0 | 13054:00 | 0
24 | 6 | 4271:00 | 0 | 13055:00 | 0
1 | 6 | 4272:00 | 0 | 13056:00 | 0
2 | 6 | 4273:00 | 0 | 13057:00 | 0
3 | 6 | 4274:00 | 0 | 13058:00 | 0
4 | 6 | 4275:00 | 0 | 13059:00 | 0
5 | 6 | 4276:00 | 0 | 13060:00 | 0
6 | 6 | 4277:00 | 6.8111 | 13061:00 | 6.7771
7 | 6 | 4278:00 | 34.4719 | 13062:00 | 34.2995
8 | 6 | 4279:00 | 56.5989 | 13063:00 | 56.3159
9 | 6 | 4280:00 | 66.5277 | 13064:00 | 66.195
10 | 6 | 4281:00 | 75.7317 | 13065:00 | 75.3531
11 | 6 | 4282:00 | 77.844 | 13066:00 | 77.4548
12 | 6 | 4283:00 | 81.3281 | 13067:00 | 80.9215
13 | 6 | 4284:00 | 77.8379 | 13068:00 | 77.4487
14 | 6 | 4285:00 | 78.1399 | 13069:00 | 77.7492
15 | 6 | 4286:00 | 73.8353 | 13070:00 | 73.4661
16 | 6 | 4287:00 | 65.658 | 13071:00 | 65.3297
17 | 6 | 4288:00 | 70.0764 | 13072:00 | 69.726
18 | 6 | 4289:00 | 48.177 | 13073:00 | 47.9361
19 | 6 | 4290:00 | 16.3234 | 13074:00 | 16.2418
20 | 6 | 4291:00 | 0 | 13075:00 | 0
21 | 6 | 4292:00 | 0 | 13076:00 | 0
22 | 6 | 4293:00 | 0 | 13077:00 | 0
23 | 6 | 4294:00 | 0 | 13078:00 | 0
24 | 6 | 4295:00 | 0 | 13079:00 | 0
1 | 6 | 4296:00 | 0 | 13080:00 | 0
2 | 6 | 4297:00 | 0 | 13081:00 | 0
3 | 6 | 4298:00 | 0 | 13082:00 | 0
4 | 6 | 4299:00 | 0 | 13083:00 | 0
5 | 6 | 4300:00 | 0 | 13084:00 | 0
6 | 6 | 4301:00 | 7.7356 | 13085:00 | 7.6969
7 | 6 | 4302:00 | 39.0029 | 13086:00 | 38.8079
8 | 6 | 4303:00 | 66.084 | 13087:00 | 65.7536
9 | 6 | 4304:00 | 77.7471 | 13088:00 | 77.3583
10 | 6 | 4305:00 | 89.6501 | 13089:00 | 89.2019
11 | 6 | 4306:00 | 91.6374 | 13090:00 | 91.1792
12 | 6 | 4307:00 | 90.6311 | 13091:00 | 90.178
13 | 6 | 4308:00 | 86.2889 | 13092:00 | 85.8574
14 | 6 | 4309:00 | 83.599 | 13093:00 | 83.181
15 | 6 | 4310:00 | 76.2793 | 13094:00 | 75.8979
16 | 6 | 4311:00 | 68.5844 | 13095:00 | 68.2414
17 | 6 | 4312:00 | 60.6712 | 13096:00 | 60.3679
18 | 6 | 4313:00 | 41.7011 | 13097:00 | 41.4926
19 | 6 | 4314:00 | 13.1053 | 13098:00 | 13.0398
20 | 6 | 4315:00 | 0 | 13099:00 | 0
21 | 6 | 4316:00 | 0 | 13100:00 | 0
22 | 6 | 4317:00 | 0 | 13101:00 | 0
23 | 6 | 4318:00 | 0 | 13102:00 | 0
24 | 6 | 4319:00 | 0 | 13103:00 | 0
1 | 6 | 4320:00 | 0 | 13104:00 | 0
2 | 6 | 4321:00 | 0 | 13105:00 | 0
3 | 6 | 4322:00 | 0 | 13106:00 | 0
4 | 6 | 4323:00 | 0 | 13107:00 | 0
5 | 6 | 4324:00 | 0 | 13108:00 | 0
6 | 6 | 4325:00 | 8.0567 | 13109:00 | 8.0164
7 | 6 | 4326:00 | 38.9663 | 13110:00 | 38.7714
8 | 6 | 4327:00 | 67.6156 | 13111:00 | 67.2775
9 | 6 | 4328:00 | 73.9519 | 13112:00 | 73.5821
10 | 6 | 4329:00 | 77.0491 | 13113:00 | 76.6639
11 | 6 | 4330:00 | 80.379 | 13114:00 | 79.9771
12 | 6 | 4331:00 | 83.992 | 13115:00 | 83.572
13 | 6 | 4332:00 | 86.4165 | 13116:00 | 85.9844
14 | 6 | 4333:00 | 87.9779 | 13117:00 | 87.538
15 | 6 | 4334:00 | 86.1913 | 13118:00 | 85.7604
16 | 6 | 4335:00 | 75.3284 | 13119:00 | 74.9517
17 | 6 | 4336:00 | 60.4065 | 13120:00 | 60.1045
18 | 6 | 4337:00 | 45.4022 | 13121:00 | 45.1752
19 | 6 | 4338:00 | 15.7837 | 13122:00 | 15.7047
20 | 6 | 4339:00 | 0 | 13123:00 | 0
21 | 6 | 4340:00 | 0 | 13124:00 | 0
22 | 6 | 4341:00 | 0 | 13125:00 | 0
23 | 6 | 4342:00 | 0 | 13126:00 | 0
24 | 6 | 4343:00 | 0 | 13127:00 | 0
1 | 6 | 4344:00 | 0 | 13128:00 | 0
2 | 6 | 4345:00 | 0 | 13129:00 | 0
3 | 6 | 4346:00 | 0 | 13130:00 | 0
4 | 6 | 4347:00 | 0 | 13131:00 | 0
5 | 6 | 4348:00 | 0 | 13132:00 | 0
6 | 6 | 4349:00 | 7.7558 | 13133:00 | 7.717
7 | 6 | 4350:00 | 36.6954 | 13134:00 | 36.5119
8 | 6 | 4351:00 | 67.2451 | 13135:00 | 66.9088
9 | 6 | 4352:00 | 77.5192 | 13136:00 | 77.1316
10 | 6 | 4353:00 | 82.4589 | 13137:00 | 82.0466
11 | 6 | 4354:00 | 87.0065 | 13138:00 | 86.5715
12 | 6 | 4355:00 | 91.8723 | 13139:00 | 91.4129
13 | 6 | 4356:00 | 91.8297 | 13140:00 | 91.3706
14 | 6 | 4357:00 | 89.3157 | 13141:00 | 88.8691
15 | 6 | 4358:00 | 87.9533 | 13142:00 | 87.5136
16 | 6 | 4359:00 | 82.6254 | 13143:00 | 82.2123
17 | 6 | 4360:00 | 70.9501 | 13144:00 | 70.5954
18 | 6 | 4361:00 | 51.7301 | 13145:00 | 51.4714
19 | 6 | 4362:00 | 15.7043 | 13146:00 | 15.6257
20 | 6 | 4363:00 | 0 | 13147:00 | 0
21 | 6 | 4364:00 | 0 | 13148:00 | 0
22 | 6 | 4365:00 | 0 | 13149:00 | 0
23 | 6 | 4366:00 | 0 | 13150:00 | 0
24 | 6 | 4367:00 | 0 | 13151:00 | 0
1 | 6 | 4368:00 | 0 | 13152:00 | 0
2 | 6 | 4369:00 | 0 | 13153:00 | 0
3 | 6 | 4370:00 | 0 | 13154:00 | 0
4 | 6 | 4371:00 | 0 | 13155:00 | 0
5 | 6 | 4372:00 | 0 | 13156:00 | 0
6 | 6 | 4373:00 | 7.9286 | 13157:00 | 7.8889
7 | 6 | 4374:00 | 40.2019 | 13158:00 | 40.0009
8 | 6 | 4375:00 | 68.3596 | 13159:00 | 68.0178
9 | 6 | 4376:00 | 80.7698 | 13160:00 | 80.3659
10 | 6 | 4377:00 | 90.5017 | 13161:00 | 90.0492
11 | 6 | 4378:00 | 91.2321 | 13162:00 | 90.776
12 | 6 | 4379:00 | 92.216 | 13163:00 | 91.7549
13 | 6 | 4380:00 | 91.4404 | 13164:00 | 90.9832
14 | 6 | 4381:00 | 95.2287 | 13165:00 | 94.7525
15 | 6 | 4382:00 | 93.4937 | 13166:00 | 93.0262
16 | 6 | 4383:00 | 81.7444 | 13167:00 | 81.3357
17 | 6 | 4384:00 | 67.6537 | 13168:00 | 67.3154
18 | 6 | 4385:00 | 45.9149 | 13169:00 | 45.6853
19 | 6 | 4386:00 | 15.4694 | 13170:00 | 15.3921
20 | 6 | 4387:00 | 0 | 13171:00 | 0
21 | 6 | 4388:00 | 0 | 13172:00 | 0
22 | 6 | 4389:00 | 0 | 13173:00 | 0
23 | 6 | 4390:00 | 0 | 13174:00 | 0
24 | 6 | 4391:00 | 0 | 13175:00 | 0
1 | 7 | 4392:00 | 0 | 13176:00 | 0
2 | 7 | 4393:00 | 0 | 13177:00 | 0
3 | 7 | 4394:00 | 0 | 13178:00 | 0
4 | 7 | 4395:00 | 0 | 13179:00 | 0
5 | 7 | 4396:00 | 0 | 13180:00 | 0
6 | 7 | 4397:00 | 7.0107 | 13181:00 | 6.9757
7 | 7 | 4398:00 | 35.8811 | 13182:00 | 35.7017
8 | 7 | 4399:00 | 64.7551 | 13183:00 | 64.4314
9 | 7 | 4400:00 | 76.2118 | 13184:00 | 75.8308
10 | 7 | 4401:00 | 87.1453 | 13185:00 | 86.7095
11 | 7 | 4402:00 | 90.5037 | 13186:00 | 90.0512
12 | 7 | 4403:00 | 90.1056 | 13187:00 | 89.6551
13 | 7 | 4404:00 | 90.2434 | 13188:00 | 89.7922
14 | 7 | 4405:00 | 92.1963 | 13189:00 | 91.7353
15 | 7 | 4406:00 | 87.2602 | 13190:00 | 86.8239
16 | 7 | 4407:00 | 82.3035 | 13191:00 | 81.892
17 | 7 | 4408:00 | 71.4012 | 13192:00 | 71.0442
18 | 7 | 4409:00 | 53.5465 | 13193:00 | 53.2787
19 | 7 | 4410:00 | 17.2199 | 13194:00 | 17.1338
20 | 7 | 4411:00 | 0 | 13195:00 | 0
21 | 7 | 4412:00 | 0 | 13196:00 | 0
22 | 7 | 4413:00 | 0 | 13197:00 | 0
23 | 7 | 4414:00 | 0 | 13198:00 | 0
24 | 7 | 4415:00 | 0 | 13199:00 | 0
1 | 7 | 4416:00 | 0 | 13200:00 | 0
2 | 7 | 4417:00 | 0 | 13201:00 | 0
3 | 7 | 4418:00 | 0 | 13202:00 | 0
4 | 7 | 4419:00 | 0 | 13203:00 | 0
5 | 7 | 4420:00 | 0 | 13204:00 | 0
6 | 7 | 4421:00 | 7.5288 | 13205:00 | 7.4911
7 | 7 | 4422:00 | 36.7284 | 13206:00 | 36.5447
8 | 7 | 4423:00 | 67.1608 | 13207:00 | 66.825
9 | 7 | 4424:00 | 80.5365 | 13208:00 | 80.1338
10 | 7 | 4425:00 | 81.8617 | 13209:00 | 81.4523
11 | 7 | 4426:00 | 79.8563 | 13210:00 | 79.457
12 | 7 | 4427:00 | 82.0072 | 13211:00 | 81.5972
13 | 7 | 4428:00 | 83.8204 | 13212:00 | 83.4013
14 | 7 | 4429:00 | 84.8121 | 13213:00 | 84.388
15 | 7 | 4430:00 | 80.6954 | 13214:00 | 80.2919
16 | 7 | 4431:00 | 81.0288 | 13215:00 | 80.6236
17 | 7 | 4432:00 | 68.3551 | 13216:00 | 68.0133
18 | 7 | 4433:00 | 49.3599 | 13217:00 | 49.1131
19 | 7 | 4434:00 | 16.2113 | 13218:00 | 16.1303
20 | 7 | 4435:00 | 0 | 13219:00 | 0
21 | 7 | 4436:00 | 0 | 13220:00 | 0
22 | 7 | 4437:00 | 0 | 13221:00 | 0
23 | 7 | 4438:00 | 0 | 13222:00 | 0
24 | 7 | 4439:00 | 0 | 13223:00 | 0
1 | 7 | 4440:00 | 0 | 13224:00 | 0
2 | 7 | 4441:00 | 0 | 13225:00 | 0
3 | 7 | 4442:00 | 0 | 13226:00 | 0
4 | 7 | 4443:00 | 0 | 13227:00 | 0
5 | 7 | 4444:00 | 0 | 13228:00 | 0
6 | 7 | 4445:00 | 7.2411 | 13229:00 | 7.2049
7 | 7 | 4446:00 | 35.4432 | 13230:00 | 35.266
8 | 7 | 4447:00 | 63.3376 | 13231:00 | 63.0209
9 | 7 | 4448:00 | 73.0397 | 13232:00 | 72.6745
10 | 7 | 4449:00 | 79.2703 | 13233:00 | 78.874
11 | 7 | 4450:00 | 84.1326 | 13234:00 | 83.712
12 | 7 | 4451:00 | 84.1789 | 13235:00 | 83.758
13 | 7 | 4452:00 | 82.4881 | 13236:00 | 82.0757
14 | 7 | 4453:00 | 82.9483 | 13237:00 | 82.5336
15 | 7 | 4454:00 | 85.9452 | 13238:00 | 85.5155
16 | 7 | 4455:00 | 80.5226 | 13239:00 | 80.12
17 | 7 | 4456:00 | 71.1785 | 13240:00 | 70.8226
18 | 7 | 4457:00 | 48.5597 | 13241:00 | 48.3169
19 | 7 | 4458:00 | 15.0183 | 13242:00 | 14.9432
20 | 7 | 4459:00 | 0 | 13243:00 | 0
21 | 7 | 4460:00 | 0 | 13244:00 | 0
22 | 7 | 4461:00 | 0 | 13245:00 | 0
23 | 7 | 4462:00 | 0 | 13246:00 | 0
24 | 7 | 4463:00 | 0 | 13247:00 | 0
1 | 7 | 4464:00 | 0 | 13248:00 | 0
2 | 7 | 4465:00 | 0 | 13249:00 | 0
3 | 7 | 4466:00 | 0 | 13250:00 | 0
4 | 7 | 4467:00 | 0 | 13251:00 | 0
5 | 7 | 4468:00 | 0 | 13252:00 | 0
6 | 7 | 4469:00 | 7.488 | 13253:00 | 7.4506
7 | 7 | 4470:00 | 40.5269 | 13254:00 | 40.3242
8 | 7 | 4471:00 | 69.4645 | 13255:00 | 69.1171
9 | 7 | 4472:00 | 76.0327 | 13256:00 | 75.6525
10 | 7 | 4473:00 | 78.3966 | 13257:00 | 78.0047
11 | 7 | 4474:00 | 87.3849 | 13258:00 | 86.948
12 | 7 | 4475:00 | 90.8714 | 13259:00 | 90.417
13 | 7 | 4476:00 | 85.2099 | 13260:00 | 84.7838
14 | 7 | 4477:00 | 88.6896 | 13261:00 | 88.2461
15 | 7 | 4478:00 | 82.114 | 13262:00 | 81.7034
16 | 7 | 4479:00 | 72.4772 | 13263:00 | 72.1148
17 | 7 | 4480:00 | 66.4445 | 13264:00 | 66.1123
18 | 7 | 4481:00 | 46.4589 | 13265:00 | 46.2266
19 | 7 | 4482:00 | 13.7454 | 13266:00 | 13.6767
20 | 7 | 4483:00 | 0 | 13267:00 | 0
21 | 7 | 4484:00 | 0 | 13268:00 | 0
22 | 7 | 4485:00 | 0 | 13269:00 | 0
23 | 7 | 4486:00 | 0 | 13270:00 | 0
24 | 7 | 4487:00 | 0 | 13271:00 | 0
1 | 7 | 4488:00 | 0 | 13272:00 | 0
2 | 7 | 4489:00 | 0 | 13273:00 | 0
3 | 7 | 4490:00 | 0 | 13274:00 | 0
4 | 7 | 4491:00 | 0 | 13275:00 | 0
5 | 7 | 4492:00 | 0 | 13276:00 | 0
6 | 7 | 4493:00 | 7.5124 | 13277:00 | 7.4748
7 | 7 | 4494:00 | 40.6082 | 13278:00 | 40.4051
8 | 7 | 4495:00 | 69.5655 | 13279:00 | 69.2177
9 | 7 | 4496:00 | 78.0747 | 13280:00 | 77.6843
10 | 7 | 4497:00 | 81.2383 | 13281:00 | 80.8321
11 | 7 | 4498:00 | 80.7866 | 13282:00 | 80.3827
12 | 7 | 4499:00 | 81.4761 | 13283:00 | 81.0687
13 | 7 | 4500:00 | 84.2175 | 13284:00 | 83.7964
14 | 7 | 4501:00 | 92.2401 | 13285:00 | 91.7789
15 | 7 | 4502:00 | 90.9056 | 13286:00 | 90.4511
16 | 7 | 4503:00 | 91.7658 | 13287:00 | 91.3069
17 | 7 | 4504:00 | 80.1585 | 13288:00 | 79.7577
18 | 7 | 4505:00 | 54.5635 | 13289:00 | 54.2907
19 | 7 | 4506:00 | 16.8591 | 13290:00 | 16.7748
20 | 7 | 4507:00 | 0 | 13291:00 | 0
21 | 7 | 4508:00 | 0 | 13292:00 | 0
22 | 7 | 4509:00 | 0 | 13293:00 | 0
23 | 7 | 4510:00 | 0 | 13294:00 | 0
24 | 7 | 4511:00 | 0 | 13295:00 | 0
1 | 7 | 4512:00 | 0 | 13296:00 | 0
2 | 7 | 4513:00 | 0 | 13297:00 | 0
3 | 7 | 4514:00 | 0 | 13298:00 | 0
4 | 7 | 4515:00 | 0 | 13299:00 | 0
5 | 7 | 4516:00 | 0 | 13300:00 | 0
6 | 7 | 4517:00 | 6.5114 | 13301:00 | 6.4788
7 | 7 | 4518:00 | 40.8931 | 13302:00 | 40.6886
8 | 7 | 4519:00 | 75.1793 | 13303:00 | 74.8034
9 | 7 | 4520:00 | 87.5885 | 13304:00 | 87.1505
10 | 7 | 4521:00 | 91.3924 | 13305:00 | 90.9354
11 | 7 | 4522:00 | 94.1485 | 13306:00 | 93.6778
12 | 7 | 4523:00 | 95.6303 | 13307:00 | 95.1521
13 | 7 | 4524:00 | 94.2114 | 13308:00 | 93.7404
14 | 7 | 4525:00 | 93.8781 | 13309:00 | 93.4087
15 | 7 | 4526:00 | 91.7361 | 13310:00 | 91.2774
16 | 7 | 4527:00 | 82.442 | 13311:00 | 82.0298
17 | 7 | 4528:00 | 72.0918 | 13312:00 | 71.7313
18 | 7 | 4529:00 | 48.3158 | 13313:00 | 48.0742
19 | 7 | 4530:00 | 15.6758 | 13314:00 | 15.5975
20 | 7 | 4531:00 | 0 | 13315:00 | 0
21 | 7 | 4532:00 | 0 | 13316:00 | 0
22 | 7 | 4533:00 | 0 | 13317:00 | 0
23 | 7 | 4534:00 | 0 | 13318:00 | 0
24 | 7 | 4535:00 | 0 | 13319:00 | 0
1 | 7 | 4536:00 | 0 | 13320:00 | 0
2 | 7 | 4537:00 | 0 | 13321:00 | 0
3 | 7 | 4538:00 | 0 | 13322:00 | 0
4 | 7 | 4539:00 | 0 | 13323:00 | 0
5 | 7 | 4540:00 | 0 | 13324:00 | 0
6 | 7 | 4541:00 | 6.0375 | 13325:00 | 6.0073
7 | 7 | 4542:00 | 34.1281 | 13326:00 | 33.9574
8 | 7 | 4543:00 | 63.1821 | 13327:00 | 62.8662
9 | 7 | 4544:00 | 68.0398 | 13328:00 | 67.6996
10 | 7 | 4545:00 | 74.5664 | 13329:00 | 74.1936
11 | 7 | 4546:00 | 77.3777 | 13330:00 | 76.9908
12 | 7 | 4547:00 | 79.4458 | 13331:00 | 79.0486
13 | 7 | 4548:00 | 81.4371 | 13332:00 | 81.0299
14 | 7 | 4549:00 | 81.047 | 13333:00 | 80.6418
15 | 7 | 4550:00 | 80.9888 | 13334:00 | 80.5838
16 | 7 | 4551:00 | 78.1102 | 13335:00 | 77.7196
17 | 7 | 4552:00 | 64.928 | 13336:00 | 64.6034
18 | 7 | 4553:00 | 44.9286 | 13337:00 | 44.704
19 | 7 | 4554:00 | 13.8978 | 13338:00 | 13.8283
20 | 7 | 4555:00 | 0 | 13339:00 | 0
21 | 7 | 4556:00 | 0 | 13340:00 | 0
22 | 7 | 4557:00 | 0 | 13341:00 | 0
23 | 7 | 4558:00 | 0 | 13342:00 | 0
24 | 7 | 4559:00 | 0 | 13343:00 | 0
1 | 7 | 4560:00 | 0 | 13344:00 | 0
2 | 7 | 4561:00 | 0 | 13345:00 | 0
3 | 7 | 4562:00 | 0 | 13346:00 | 0
4 | 7 | 4563:00 | 0 | 13347:00 | 0
5 | 7 | 4564:00 | 0 | 13348:00 | 0
6 | 7 | 4565:00 | 5.6465 | 13349:00 | 5.6183
7 | 7 | 4566:00 | 30.9892 | 13350:00 | 30.8343
8 | 7 | 4567:00 | 53.3595 | 13351:00 | 53.0927
9 | 7 | 4568:00 | 67.0243 | 13352:00 | 66.6891
10 | 7 | 4569:00 | 78.5574 | 13353:00 | 78.1646
11 | 7 | 4570:00 | 81.3194 | 13354:00 | 80.9128
12 | 7 | 4571:00 | 81.239 | 13355:00 | 80.8328
13 | 7 | 4572:00 | 84.5378 | 13356:00 | 84.1151
14 | 7 | 4573:00 | 85.4663 | 13357:00 | 85.039
15 | 7 | 4574:00 | 78.0674 | 13358:00 | 77.6771
16 | 7 | 4575:00 | 66.3154 | 13359:00 | 65.9838
17 | 7 | 4576:00 | 51.0979 | 13360:00 | 50.8424
18 | 7 | 4577:00 | 32.7423 | 13361:00 | 32.5786
19 | 7 | 4578:00 | 11.1514 | 13362:00 | 11.0957
20 | 7 | 4579:00 | 0 | 13363:00 | 0
21 | 7 | 4580:00 | 0 | 13364:00 | 0
22 | 7 | 4581:00 | 0 | 13365:00 | 0
23 | 7 | 4582:00 | 0 | 13366:00 | 0
24 | 7 | 4583:00 | 0 | 13367:00 | 0
1 | 7 | 4584:00 | 0 | 13368:00 | 0
2 | 7 | 4585:00 | 0 | 13369:00 | 0
3 | 7 | 4586:00 | 0 | 13370:00 | 0
4 | 7 | 4587:00 | 0 | 13371:00 | 0
5 | 7 | 4588:00 | 0 | 13372:00 | 0
6 | 7 | 4589:00 | 5.3712 | 13373:00 | 5.3443
7 | 7 | 4590:00 | 34.1293 | 13374:00 | 33.9587
8 | 7 | 4591:00 | 60.4539 | 13375:00 | 60.1516
9 | 7 | 4592:00 | 71.5679 | 13376:00 | 71.2101
10 | 7 | 4593:00 | 78.1184 | 13377:00 | 77.7278
11 | 7 | 4594:00 | 85.2135 | 13378:00 | 84.7874
12 | 7 | 4595:00 | 86.3075 | 13379:00 | 85.876
13 | 7 | 4596:00 | 86.9397 | 13380:00 | 86.505
14 | 7 | 4597:00 | 82.8102 | 13381:00 | 82.3961
15 | 7 | 4598:00 | 87.0183 | 13382:00 | 86.5833
16 | 7 | 4599:00 | 82.3319 | 13383:00 | 81.9202
17 | 7 | 4600:00 | 72.6496 | 13384:00 | 72.2863
18 | 7 | 4601:00 | 51.4436 | 13385:00 | 51.1863
19 | 7 | 4602:00 | 16.5603 | 13386:00 | 16.4776
20 | 7 | 4603:00 | 0 | 13387:00 | 0
21 | 7 | 4604:00 | 0 | 13388:00 | 0
22 | 7 | 4605:00 | 0 | 13389:00 | 0
23 | 7 | 4606:00 | 0 | 13390:00 | 0
24 | 7 | 4607:00 | 0 | 13391:00 | 0
1 | 7 | 4608:00 | 0 | 13392:00 | 0
2 | 7 | 4609:00 | 0 | 13393:00 | 0
3 | 7 | 4610:00 | 0 | 13394:00 | 0
4 | 7 | 4611:00 | 0 | 13395:00 | 0
5 | 7 | 4612:00 | 0 | 13396:00 | 0
6 | 7 | 4613:00 | 6.4058 | 13397:00 | 6.3738
7 | 7 | 4614:00 | 38.6846 | 13398:00 | 38.4912
8 | 7 | 4615:00 | 70.188 | 13399:00 | 69.8371
9 | 7 | 4616:00 | 77.7404 | 13400:00 | 77.3517
10 | 7 | 4617:00 | 85.5097 | 13401:00 | 85.0822
11 | 7 | 4618:00 | 89.5339 | 13402:00 | 89.0862
12 | 7 | 4619:00 | 87.6009 | 13403:00 | 87.1629
13 | 7 | 4620:00 | 82.4618 | 13404:00 | 82.0495
14 | 7 | 4621:00 | 84.9296 | 13405:00 | 84.505
15 | 7 | 4622:00 | 85.5723 | 13406:00 | 85.1445
16 | 7 | 4623:00 | 75.2443 | 13407:00 | 74.868
17 | 7 | 4624:00 | 64.042 | 13408:00 | 63.7218
18 | 7 | 4625:00 | 41.3991 | 13409:00 | 41.1921
19 | 7 | 4626:00 | 12.1623 | 13410:00 | 12.1015
20 | 7 | 4627:00 | 0 | 13411:00 | 0
21 | 7 | 4628:00 | 0 | 13412:00 | 0
22 | 7 | 4629:00 | 0 | 13413:00 | 0
23 | 7 | 4630:00 | 0 | 13414:00 | 0
24 | 7 | 4631:00 | 0 | 13415:00 | 0
1 | 7 | 4632:00 | 0 | 13416:00 | 0
2 | 7 | 4633:00 | 0 | 13417:00 | 0
3 | 7 | 4634:00 | 0 | 13418:00 | 0
4 | 7 | 4635:00 | 0 | 13419:00 | 0
5 | 7 | 4636:00 | 0 | 13420:00 | 0
6 | 7 | 4637:00 | 5.1744 | 13421:00 | 5.1485
7 | 7 | 4638:00 | 30.4374 | 13422:00 | 30.2852
8 | 7 | 4639:00 | 53.3964 | 13423:00 | 53.1294
9 | 7 | 4640:00 | 59.595 | 13424:00 | 59.297
10 | 7 | 4641:00 | 66.8033 | 13425:00 | 66.4693
11 | 7 | 4642:00 | 76.727 | 13426:00 | 76.3434
12 | 7 | 4643:00 | 78.9781 | 13427:00 | 78.5832
13 | 7 | 4644:00 | 77.7671 | 13428:00 | 77.3783
14 | 7 | 4645:00 | 81.0583 | 13429:00 | 80.653
15 | 7 | 4646:00 | 79.3538 | 13430:00 | 78.957
16 | 7 | 4647:00 | 69.3798 | 13431:00 | 69.0329
17 | 7 | 4648:00 | 59.9941 | 13432:00 | 59.6941
18 | 7 | 4649:00 | 39.0214 | 13433:00 | 38.8263
19 | 7 | 4650:00 | 14.7162 | 13434:00 | 14.6426
20 | 7 | 4651:00 | 0 | 13435:00 | 0
21 | 7 | 4652:00 | 0 | 13436:00 | 0
22 | 7 | 4653:00 | 0 | 13437:00 | 0
23 | 7 | 4654:00 | 0 | 13438:00 | 0
24 | 7 | 4655:00 | 0 | 13439:00 | 0
1 | 7 | 4656:00 | 0 | 13440:00 | 0
2 | 7 | 4657:00 | 0 | 13441:00 | 0
3 | 7 | 4658:00 | 0 | 13442:00 | 0
4 | 7 | 4659:00 | 0 | 13443:00 | 0
5 | 7 | 4660:00 | 0 | 13444:00 | 0
6 | 7 | 4661:00 | 4.8548 | 13445:00 | 4.8305
7 | 7 | 4662:00 | 30.3685 | 13446:00 | 30.2167
8 | 7 | 4663:00 | 55.8822 | 13447:00 | 55.6028
9 | 7 | 4664:00 | 69.0844 | 13448:00 | 68.739
10 | 7 | 4665:00 | 71.7627 | 13449:00 | 71.4039
11 | 7 | 4666:00 | 80.9348 | 13450:00 | 80.5302
12 | 7 | 4667:00 | 82.4314 | 13451:00 | 82.0192
13 | 7 | 4668:00 | 79.674 | 13452:00 | 79.2757
14 | 7 | 4669:00 | 83.4957 | 13453:00 | 83.0782
15 | 7 | 4670:00 | 83.7047 | 13454:00 | 83.2862
16 | 7 | 4671:00 | 74.3869 | 13455:00 | 74.015
17 | 7 | 4672:00 | 65.5616 | 13456:00 | 65.2338
18 | 7 | 4673:00 | 45.9088 | 13457:00 | 45.6792
19 | 7 | 4674:00 | 15.6574 | 13458:00 | 15.5791
20 | 7 | 4675:00 | 0 | 13459:00 | 0
21 | 7 | 4676:00 | 0 | 13460:00 | 0
22 | 7 | 4677:00 | 0 | 13461:00 | 0
23 | 7 | 4678:00 | 0 | 13462:00 | 0
24 | 7 | 4679:00 | 0 | 13463:00 | 0
1 | 7 | 4680:00 | 0 | 13464:00 | 0
2 | 7 | 4681:00 | 0 | 13465:00 | 0
3 | 7 | 4682:00 | 0 | 13466:00 | 0
4 | 7 | 4683:00 | 0 | 13467:00 | 0
5 | 7 | 4684:00 | 0 | 13468:00 | 0
6 | 7 | 4685:00 | 6.2253 | 13469:00 | 6.1942
7 | 7 | 4686:00 | 40.2446 | 13470:00 | 40.0434
8 | 7 | 4687:00 | 66.5471 | 13471:00 | 66.2143
9 | 7 | 4688:00 | 77.8727 | 13472:00 | 77.4834
10 | 7 | 4689:00 | 86.4665 | 13473:00 | 86.0342
11 | 7 | 4690:00 | 88.8845 | 13474:00 | 88.4401
12 | 7 | 4691:00 | 93.0496 | 13475:00 | 92.5844
13 | 7 | 4692:00 | 96.4256 | 13476:00 | 95.9435
14 | 7 | 4693:00 | 91.6094 | 13477:00 | 91.1513
15 | 7 | 4694:00 | 89.466 | 13478:00 | 89.0187
16 | 7 | 4695:00 | 83.0242 | 13479:00 | 82.6091
17 | 7 | 4696:00 | 70.4836 | 13480:00 | 70.1312
18 | 7 | 4697:00 | 47.6511 | 13481:00 | 47.4128
19 | 7 | 4698:00 | 14.4847 | 13482:00 | 14.4123
20 | 7 | 4699:00 | 0 | 13483:00 | 0
21 | 7 | 4700:00 | 0 | 13484:00 | 0
22 | 7 | 4701:00 | 0 | 13485:00 | 0
23 | 7 | 4702:00 | 0 | 13486:00 | 0
24 | 7 | 4703:00 | 0 | 13487:00 | 0
1 | 7 | 4704:00 | 0 | 13488:00 | 0
2 | 7 | 4705:00 | 0 | 13489:00 | 0
3 | 7 | 4706:00 | 0 | 13490:00 | 0
4 | 7 | 4707:00 | 0 | 13491:00 | 0
5 | 7 | 4708:00 | 0 | 13492:00 | 0
6 | 7 | 4709:00 | 5.9421 | 13493:00 | 5.9124
7 | 7 | 4710:00 | 37.8198 | 13494:00 | 37.6307
8 | 7 | 4711:00 | 67.8706 | 13495:00 | 67.5313
9 | 7 | 4712:00 | 79.8903 | 13496:00 | 79.4908
10 | 7 | 4713:00 | 82.8552 | 13497:00 | 82.441
11 | 7 | 4714:00 | 86.7515 | 13498:00 | 86.3177
12 | 7 | 4715:00 | 91.3606 | 13499:00 | 90.9038
13 | 7 | 4716:00 | 91.6251 | 13500:00 | 91.1669
14 | 7 | 4717:00 | 89.4597 | 13501:00 | 89.0125
15 | 7 | 4718:00 | 86.8254 | 13502:00 | 86.3912
16 | 7 | 4719:00 | 81.791 | 13503:00 | 81.3821
17 | 7 | 4720:00 | 65.6906 | 13504:00 | 65.3622
18 | 7 | 4721:00 | 39.8625 | 13505:00 | 39.6632
19 | 7 | 4722:00 | 14.0411 | 13506:00 | 13.9709
20 | 7 | 4723:00 | 0 | 13507:00 | 0
21 | 7 | 4724:00 | 0 | 13508:00 | 0
22 | 7 | 4725:00 | 0 | 13509:00 | 0
23 | 7 | 4726:00 | 0 | 13510:00 | 0
24 | 7 | 4727:00 | 0 | 13511:00 | 0
1 | 7 | 4728:00 | 0 | 13512:00 | 0
2 | 7 | 4729:00 | 0 | 13513:00 | 0
3 | 7 | 4730:00 | 0 | 13514:00 | 0
4 | 7 | 4731:00 | 0 | 13515:00 | 0
5 | 7 | 4732:00 | 0 | 13516:00 | 0
6 | 7 | 4733:00 | 5.3471 | 13517:00 | 5.3203
7 | 7 | 4734:00 | 37.5645 | 13518:00 | 37.3766
8 | 7 | 4735:00 | 68.3226 | 13519:00 | 67.981
9 | 7 | 4736:00 | 72.6114 | 13520:00 | 72.2484
10 | 7 | 4737:00 | 78.8767 | 13521:00 | 78.4823
11 | 7 | 4738:00 | 86.7739 | 13522:00 | 86.34
12 | 7 | 4739:00 | 92.1106 | 13523:00 | 91.65
13 | 7 | 4740:00 | 87.8058 | 13524:00 | 87.3667
14 | 7 | 4741:00 | 86.4443 | 13525:00 | 86.0121
15 | 7 | 4742:00 | 85.6488 | 13526:00 | 85.2206
16 | 7 | 4743:00 | 80.2393 | 13527:00 | 79.8381
17 | 7 | 4744:00 | 74.17 | 13528:00 | 73.7992
18 | 7 | 4745:00 | 50.4538 | 13529:00 | 50.2015
19 | 7 | 4746:00 | 15.6879 | 13530:00 | 15.6094
20 | 7 | 4747:00 | 0 | 13531:00 | 0
21 | 7 | 4748:00 | 0 | 13532:00 | 0
22 | 7 | 4749:00 | 0 | 13533:00 | 0
23 | 7 | 4750:00 | 0 | 13534:00 | 0
24 | 7 | 4751:00 | 0 | 13535:00 | 0
1 | 7 | 4752:00 | 0 | 13536:00 | 0
2 | 7 | 4753:00 | 0 | 13537:00 | 0
3 | 7 | 4754:00 | 0 | 13538:00 | 0
4 | 7 | 4755:00 | 0 | 13539:00 | 0
5 | 7 | 4756:00 | 0 | 13540:00 | 0
6 | 7 | 4757:00 | 5.4419 | 13541:00 | 5.4147
7 | 7 | 4758:00 | 37.2518 | 13542:00 | 37.0656
8 | 7 | 4759:00 | 69.1188 | 13543:00 | 68.7732
9 | 7 | 4760:00 | 78.5973 | 13544:00 | 78.2043
10 | 7 | 4761:00 | 86.0332 | 13545:00 | 85.6031
11 | 7 | 4762:00 | 89.8237 | 13546:00 | 89.3746
12 | 7 | 4763:00 | 90.1273 | 13547:00 | 89.6767
13 | 7 | 4764:00 | 93.1273 | 13548:00 | 92.6616
14 | 7 | 4765:00 | 91.5596 | 13549:00 | 91.1018
15 | 7 | 4766:00 | 87.5563 | 13550:00 | 87.1185
16 | 7 | 4767:00 | 84.2866 | 13551:00 | 83.8652
17 | 7 | 4768:00 | 76.9255 | 13552:00 | 76.5409
18 | 7 | 4769:00 | 52.0111 | 13553:00 | 51.751
19 | 7 | 4770:00 | 15.1134 | 13554:00 | 15.0378
20 | 7 | 4771:00 | 0 | 13555:00 | 0
21 | 7 | 4772:00 | 0 | 13556:00 | 0
22 | 7 | 4773:00 | 0 | 13557:00 | 0
23 | 7 | 4774:00 | 0 | 13558:00 | 0
24 | 7 | 4775:00 | 0 | 13559:00 | 0
1 | 7 | 4776:00 | 0 | 13560:00 | 0
2 | 7 | 4777:00 | 0 | 13561:00 | 0
3 | 7 | 4778:00 | 0 | 13562:00 | 0
4 | 7 | 4779:00 | 0 | 13563:00 | 0
5 | 7 | 4780:00 | 0 | 13564:00 | 0
6 | 7 | 4781:00 | 5.0712 | 13565:00 | 5.0458
7 | 7 | 4782:00 | 36.5841 | 13566:00 | 36.4012
8 | 7 | 4783:00 | 67.2555 | 13567:00 | 66.9192
9 | 7 | 4784:00 | 80.6773 | 13568:00 | 80.2739
10 | 7 | 4785:00 | 86.0731 | 13569:00 | 85.6427
11 | 7 | 4786:00 | 93.0367 | 13570:00 | 92.5715
12 | 7 | 4787:00 | 92.0238 | 13571:00 | 91.5636
13 | 7 | 4788:00 | 86.6384 | 13572:00 | 86.2053
14 | 7 | 4789:00 | 81.135 | 13573:00 | 80.7293
15 | 7 | 4790:00 | 85.6676 | 13574:00 | 85.2392
16 | 7 | 4791:00 | 83.8794 | 13575:00 | 83.46
17 | 7 | 4792:00 | 72.8322 | 13576:00 | 72.4681
18 | 7 | 4793:00 | 48.7422 | 13577:00 | 48.4985
19 | 7 | 4794:00 | 16.3506 | 13578:00 | 16.2688
20 | 7 | 4795:00 | 0 | 13579:00 | 0
21 | 7 | 4796:00 | 0 | 13580:00 | 0
22 | 7 | 4797:00 | 0 | 13581:00 | 0
23 | 7 | 4798:00 | 0 | 13582:00 | 0
24 | 7 | 4799:00 | 0 | 13583:00 | 0
1 | 7 | 4800:00 | 0 | 13584:00 | 0
2 | 7 | 4801:00 | 0 | 13585:00 | 0
3 | 7 | 4802:00 | 0 | 13586:00 | 0
4 | 7 | 4803:00 | 0 | 13587:00 | 0
5 | 7 | 4804:00 | 0 | 13588:00 | 0
6 | 7 | 4805:00 | 5.167 | 13589:00 | 5.1412
7 | 7 | 4806:00 | 40.5971 | 13590:00 | 40.3942
8 | 7 | 4807:00 | 80.9517 | 13591:00 | 80.547
9 | 7 | 4808:00 | 94.0509 | 13592:00 | 93.5807
10 | 7 | 4809:00 | 95.1112 | 13593:00 | 94.6357
11 | 7 | 4810:00 | 95.4098 | 13594:00 | 94.9328
12 | 7 | 4811:00 | 94.184 | 13595:00 | 93.7131
13 | 7 | 4812:00 | 89.374 | 13596:00 | 88.9271
14 | 7 | 4813:00 | 89.0075 | 13597:00 | 88.5624
15 | 7 | 4814:00 | 88.9245 | 13598:00 | 88.4799
16 | 7 | 4815:00 | 87.9902 | 13599:00 | 87.5503
17 | 7 | 4816:00 | 75.3809 | 13600:00 | 75.0041
18 | 7 | 4817:00 | 46.2853 | 13601:00 | 46.0539
19 | 7 | 4818:00 | 13.4826 | 13602:00 | 13.4152
20 | 7 | 4819:00 | 0 | 13603:00 | 0
21 | 7 | 4820:00 | 0 | 13604:00 | 0
22 | 7 | 4821:00 | 0 | 13605:00 | 0
23 | 7 | 4822:00 | 0 | 13606:00 | 0
24 | 7 | 4823:00 | 0 | 13607:00 | 0
1 | 7 | 4824:00 | 0 | 13608:00 | 0
2 | 7 | 4825:00 | 0 | 13609:00 | 0
3 | 7 | 4826:00 | 0 | 13610:00 | 0
4 | 7 | 4827:00 | 0 | 13611:00 | 0
5 | 7 | 4828:00 | 0 | 13612:00 | 0
6 | 7 | 4829:00 | 4.3736 | 13613:00 | 4.3517
7 | 7 | 4830:00 | 36.0665 | 13614:00 | 35.8862
8 | 7 | 4831:00 | 74.5315 | 13615:00 | 74.1588
9 | 7 | 4832:00 | 83.6306 | 13616:00 | 83.2124
10 | 7 | 4833:00 | 84.591 | 13617:00 | 84.168
11 | 7 | 4834:00 | 87.3942 | 13618:00 | 86.9572
12 | 7 | 4835:00 | 89.5185 | 13619:00 | 89.0709
13 | 7 | 4836:00 | 82.4518 | 13620:00 | 82.0395
14 | 7 | 4837:00 | 84.3748 | 13621:00 | 83.9529
15 | 7 | 4838:00 | 85.3449 | 13622:00 | 84.9182
16 | 7 | 4839:00 | 77.9385 | 13623:00 | 77.5488
17 | 7 | 4840:00 | 73.7117 | 13624:00 | 73.3432
18 | 7 | 4841:00 | 52.0892 | 13625:00 | 51.8287
19 | 7 | 4842:00 | 13.391 | 13626:00 | 13.3241
20 | 7 | 4843:00 | 0 | 13627:00 | 0
21 | 7 | 4844:00 | 0 | 13628:00 | 0
22 | 7 | 4845:00 | 0 | 13629:00 | 0
23 | 7 | 4846:00 | 0 | 13630:00 | 0
24 | 7 | 4847:00 | 0 | 13631:00 | 0
1 | 7 | 4848:00 | 0 | 13632:00 | 0
2 | 7 | 4849:00 | 0 | 13633:00 | 0
3 | 7 | 4850:00 | 0 | 13634:00 | 0
4 | 7 | 4851:00 | 0 | 13635:00 | 0
5 | 7 | 4852:00 | 0 | 13636:00 | 0
6 | 7 | 4853:00 | 4.3109 | 13637:00 | 4.2893
7 | 7 | 4854:00 | 33.7083 | 13638:00 | 33.5398
8 | 7 | 4855:00 | 61.9868 | 13639:00 | 61.6768
9 | 7 | 4856:00 | 77.9199 | 13640:00 | 77.5303
10 | 7 | 4857:00 | 87.5961 | 13641:00 | 87.1581
11 | 7 | 4858:00 | 88.8706 | 13642:00 | 88.4263
12 | 7 | 4859:00 | 87.2175 | 13643:00 | 86.7814
13 | 7 | 4860:00 | 79.6777 | 13644:00 | 79.2793
14 | 7 | 4861:00 | 79.0166 | 13645:00 | 78.6216
15 | 7 | 4862:00 | 83.8614 | 13646:00 | 83.4421
16 | 7 | 4863:00 | 83.0284 | 13647:00 | 82.6133
17 | 7 | 4864:00 | 63.3676 | 13648:00 | 63.0508
18 | 7 | 4865:00 | 45.1917 | 13649:00 | 44.9657
19 | 7 | 4866:00 | 14.597 | 13650:00 | 14.524
20 | 7 | 4867:00 | 0 | 13651:00 | 0
21 | 7 | 4868:00 | 0 | 13652:00 | 0
22 | 7 | 4869:00 | 0 | 13653:00 | 0
23 | 7 | 4870:00 | 0 | 13654:00 | 0
24 | 7 | 4871:00 | 0 | 13655:00 | 0
1 | 7 | 4872:00 | 0 | 13656:00 | 0
2 | 7 | 4873:00 | 0 | 13657:00 | 0
3 | 7 | 4874:00 | 0 | 13658:00 | 0
4 | 7 | 4875:00 | 0 | 13659:00 | 0
5 | 7 | 4876:00 | 0 | 13660:00 | 0
6 | 7 | 4877:00 | 4.6826 | 13661:00 | 4.6592
7 | 7 | 4878:00 | 38.7336 | 13662:00 | 38.5399
8 | 7 | 4879:00 | 76.8571 | 13663:00 | 76.4728
9 | 7 | 4880:00 | 82.7476 | 13664:00 | 82.3338
10 | 7 | 4881:00 | 85.5211 | 13665:00 | 85.0935
11 | 7 | 4882:00 | 95.2612 | 13666:00 | 94.7849
12 | 7 | 4883:00 | 95.8294 | 13667:00 | 95.3503
13 | 7 | 4884:00 | 96.3787 | 13668:00 | 95.8968
14 | 7 | 4885:00 | 93.7637 | 13669:00 | 93.2949
15 | 7 | 4886:00 | 85.9943 | 13670:00 | 85.5643
16 | 7 | 4887:00 | 77.2998 | 13671:00 | 76.9133
17 | 7 | 4888:00 | 65.9325 | 13672:00 | 65.6028
18 | 7 | 4889:00 | 42.8934 | 13673:00 | 42.679
19 | 7 | 4890:00 | 12.736 | 13674:00 | 12.6723
20 | 7 | 4891:00 | 0 | 13675:00 | 0
21 | 7 | 4892:00 | 0 | 13676:00 | 0
22 | 7 | 4893:00 | 0 | 13677:00 | 0
23 | 7 | 4894:00 | 0 | 13678:00 | 0
24 | 7 | 4895:00 | 0 | 13679:00 | 0
1 | 7 | 4896:00 | 0 | 13680:00 | 0
2 | 7 | 4897:00 | 0 | 13681:00 | 0
3 | 7 | 4898:00 | 0 | 13682:00 | 0
4 | 7 | 4899:00 | 0 | 13683:00 | 0
5 | 7 | 4900:00 | 0 | 13684:00 | 0
6 | 7 | 4901:00 | 4.5632 | 13685:00 | 4.5404
7 | 7 | 4902:00 | 35.2401 | 13686:00 | 35.0639
8 | 7 | 4903:00 | 68.7679 | 13687:00 | 68.4241
9 | 7 | 4904:00 | 78.5824 | 13688:00 | 78.1895
10 | 7 | 4905:00 | 87.206 | 13689:00 | 86.77
11 | 7 | 4906:00 | 89.7252 | 13690:00 | 89.2766
12 | 7 | 4907:00 | 91.5157 | 13691:00 | 91.0581
13 | 7 | 4908:00 | 84.946 | 13692:00 | 84.5212
14 | 7 | 4909:00 | 86.3603 | 13693:00 | 85.9285
15 | 7 | 4910:00 | 82.4777 | 13694:00 | 82.0653
16 | 7 | 4911:00 | 78.5521 | 13695:00 | 78.1593
17 | 7 | 4912:00 | 74.3462 | 13696:00 | 73.9745
18 | 7 | 4913:00 | 51.0261 | 13697:00 | 50.771
19 | 7 | 4914:00 | 14.59 | 13698:00 | 14.517
20 | 7 | 4915:00 | 0 | 13699:00 | 0
21 | 7 | 4916:00 | 0 | 13700:00 | 0
22 | 7 | 4917:00 | 0 | 13701:00 | 0
23 | 7 | 4918:00 | 0 | 13702:00 | 0
24 | 7 | 4919:00 | 0 | 13703:00 | 0
1 | 7 | 4920:00 | 0 | 13704:00 | 0
2 | 7 | 4921:00 | 0 | 13705:00 | 0
3 | 7 | 4922:00 | 0 | 13706:00 | 0
4 | 7 | 4923:00 | 0 | 13707:00 | 0
5 | 7 | 4924:00 | 0 | 13708:00 | 0
6 | 7 | 4925:00 | 4.3932 | 13709:00 | 4.3712
7 | 7 | 4926:00 | 38.9204 | 13710:00 | 38.7258
8 | 7 | 4927:00 | 78.8252 | 13711:00 | 78.431
9 | 7 | 4928:00 | 87.9101 | 13712:00 | 87.4706
10 | 7 | 4929:00 | 92.5547 | 13713:00 | 92.0919
11 | 7 | 4930:00 | 93.4202 | 13714:00 | 92.9531
12 | 7 | 4931:00 | 93.1997 | 13715:00 | 92.7337
13 | 7 | 4932:00 | 89.62 | 13716:00 | 89.1719
14 | 7 | 4933:00 | 89.4012 | 13717:00 | 88.9542
15 | 7 | 4934:00 | 84.5359 | 13718:00 | 84.1132
16 | 7 | 4935:00 | 79.0184 | 13719:00 | 78.6233
17 | 7 | 4936:00 | 70.8694 | 13720:00 | 70.515
18 | 7 | 4937:00 | 47.9412 | 13721:00 | 47.7015
19 | 7 | 4938:00 | 13.2459 | 13722:00 | 13.1796
20 | 7 | 4939:00 | 0 | 13723:00 | 0
21 | 7 | 4940:00 | 0 | 13724:00 | 0
22 | 7 | 4941:00 | 0 | 13725:00 | 0
23 | 7 | 4942:00 | 0 | 13726:00 | 0
24 | 7 | 4943:00 | 0 | 13727:00 | 0
1 | 7 | 4944:00 | 0 | 13728:00 | 0
2 | 7 | 4945:00 | 0 | 13729:00 | 0
3 | 7 | 4946:00 | 0 | 13730:00 | 0
4 | 7 | 4947:00 | 0 | 13731:00 | 0
5 | 7 | 4948:00 | 0 | 13732:00 | 0
6 | 7 | 4949:00 | 4.2064 | 13733:00 | 4.1854
7 | 7 | 4950:00 | 36.4525 | 13734:00 | 36.2702
8 | 7 | 4951:00 | 73.8927 | 13735:00 | 73.5233
9 | 7 | 4952:00 | 81.3133 | 13736:00 | 80.9067
10 | 7 | 4953:00 | 86.1548 | 13737:00 | 85.724
11 | 7 | 4954:00 | 87.2855 | 13738:00 | 86.8491
12 | 7 | 4955:00 | 85.6324 | 13739:00 | 85.2042
13 | 7 | 4956:00 | 88.3838 | 13740:00 | 87.9419
14 | 7 | 4957:00 | 90.5891 | 13741:00 | 90.1362
15 | 7 | 4958:00 | 87.1088 | 13742:00 | 86.6732
16 | 7 | 4959:00 | 83.161 | 13743:00 | 82.7452
17 | 7 | 4960:00 | 76.1538 | 13744:00 | 75.773
18 | 7 | 4961:00 | 50.5467 | 13745:00 | 50.294
19 | 7 | 4962:00 | 13.3766 | 13746:00 | 13.3097
20 | 7 | 4963:00 | 0 | 13747:00 | 0
21 | 7 | 4964:00 | 0 | 13748:00 | 0
22 | 7 | 4965:00 | 0 | 13749:00 | 0
23 | 7 | 4966:00 | 0 | 13750:00 | 0
24 | 7 | 4967:00 | 0 | 13751:00 | 0
1 | 7 | 4968:00 | 0 | 13752:00 | 0
2 | 7 | 4969:00 | 0 | 13753:00 | 0
3 | 7 | 4970:00 | 0 | 13754:00 | 0
4 | 7 | 4971:00 | 0 | 13755:00 | 0
5 | 7 | 4972:00 | 0 | 13756:00 | 0
6 | 7 | 4973:00 | 3.3737 | 13757:00 | 3.3569
7 | 7 | 4974:00 | 30.8248 | 13758:00 | 30.6706
8 | 7 | 4975:00 | 62.056 | 13759:00 | 61.7457
9 | 7 | 4976:00 | 74.6597 | 13760:00 | 74.2864
10 | 7 | 4977:00 | 81.7143 | 13761:00 | 81.3058
11 | 7 | 4978:00 | 85.4697 | 13762:00 | 85.0424
12 | 7 | 4979:00 | 86.4727 | 13763:00 | 86.0403
13 | 7 | 4980:00 | 86.6755 | 13764:00 | 86.2421
14 | 7 | 4981:00 | 88.0332 | 13765:00 | 87.5931
15 | 7 | 4982:00 | 75.1757 | 13766:00 | 74.7998
16 | 7 | 4983:00 | 69.1275 | 13767:00 | 68.7819
17 | 7 | 4984:00 | 61.9782 | 13768:00 | 61.6683
18 | 7 | 4985:00 | 39.8876 | 13769:00 | 39.6882
19 | 7 | 4986:00 | 11.2586 | 13770:00 | 11.2023
20 | 7 | 4987:00 | 0 | 13771:00 | 0
21 | 7 | 4988:00 | 0 | 13772:00 | 0
22 | 7 | 4989:00 | 0 | 13773:00 | 0
23 | 7 | 4990:00 | 0 | 13774:00 | 0
24 | 7 | 4991:00 | 0 | 13775:00 | 0
1 | 7 | 4992:00 | 0 | 13776:00 | 0
2 | 7 | 4993:00 | 0 | 13777:00 | 0
3 | 7 | 4994:00 | 0 | 13778:00 | 0
4 | 7 | 4995:00 | 0 | 13779:00 | 0
5 | 7 | 4996:00 | 0 | 13780:00 | 0
6 | 7 | 4997:00 | 3.1525 | 13781:00 | 3.1368
7 | 7 | 4998:00 | 32.1981 | 13782:00 | 32.0371
8 | 7 | 4999:00 | 67.7676 | 13783:00 | 67.4288
9 | 7 | 5000:00 | 83.655 | 13784:00 | 83.2367
10 | 7 | 5001:00 | 88.7189 | 13785:00 | 88.2753
11 | 7 | 5002:00 | 89.9265 | 13786:00 | 89.4769
12 | 7 | 5003:00 | 90.5492 | 13787:00 | 90.0965
13 | 7 | 5004:00 | 88.2474 | 13788:00 | 87.8062
14 | 7 | 5005:00 | 84.5083 | 13789:00 | 84.0858
15 | 7 | 5006:00 | 85.1467 | 13790:00 | 84.721
16 | 7 | 5007:00 | 81.4196 | 13791:00 | 81.0125
17 | 7 | 5008:00 | 71.3347 | 13792:00 | 70.978
18 | 7 | 5009:00 | 47.3235 | 13793:00 | 47.0869
19 | 7 | 5010:00 | 11.2478 | 13794:00 | 11.1915
20 | 7 | 5011:00 | 0 | 13795:00 | 0
21 | 7 | 5012:00 | 0 | 13796:00 | 0
22 | 7 | 5013:00 | 0 | 13797:00 | 0
23 | 7 | 5014:00 | 0 | 13798:00 | 0
24 | 7 | 5015:00 | 0 | 13799:00 | 0
1 | 7 | 5016:00 | 0 | 13800:00 | 0
2 | 7 | 5017:00 | 0 | 13801:00 | 0
3 | 7 | 5018:00 | 0 | 13802:00 | 0
4 | 7 | 5019:00 | 0 | 13803:00 | 0
5 | 7 | 5020:00 | 0 | 13804:00 | 0
6 | 7 | 5021:00 | 2.9084 | 13805:00 | 2.8939
7 | 7 | 5022:00 | 30.3759 | 13806:00 | 30.2241
8 | 7 | 5023:00 | 55.2266 | 13807:00 | 54.9505
9 | 7 | 5024:00 | 65.3874 | 13808:00 | 65.0605
10 | 7 | 5025:00 | 77.4529 | 13809:00 | 77.0656
11 | 7 | 5026:00 | 84.1982 | 13810:00 | 83.7772
12 | 7 | 5027:00 | 84.1534 | 13811:00 | 83.7326
13 | 7 | 5028:00 | 80.5371 | 13812:00 | 80.1344
14 | 7 | 5029:00 | 74.6756 | 13813:00 | 74.3022
15 | 7 | 5030:00 | 70.6514 | 13814:00 | 70.2982
16 | 7 | 5031:00 | 69.0783 | 13815:00 | 68.7329
17 | 7 | 5032:00 | 57.8395 | 13816:00 | 57.5503
18 | 7 | 5033:00 | 39.2978 | 13817:00 | 39.1013
19 | 7 | 5034:00 | 10.5268 | 13818:00 | 10.4741
20 | 7 | 5035:00 | 0 | 13819:00 | 0
21 | 7 | 5036:00 | 0 | 13820:00 | 0
22 | 7 | 5037:00 | 0 | 13821:00 | 0
23 | 7 | 5038:00 | 0 | 13822:00 | 0
24 | 7 | 5039:00 | 0 | 13823:00 | 0
1 | 7 | 5040:00 | 0 | 13824:00 | 0
2 | 7 | 5041:00 | 0 | 13825:00 | 0
3 | 7 | 5042:00 | 0 | 13826:00 | 0
4 | 7 | 5043:00 | 0 | 13827:00 | 0
5 | 7 | 5044:00 | 0 | 13828:00 | 0
6 | 7 | 5045:00 | 2.811 | 13829:00 | 2.7969
7 | 7 | 5046:00 | 27.9371 | 13830:00 | 27.7974
8 | 7 | 5047:00 | 61.1285 | 13831:00 | 60.8228
9 | 7 | 5048:00 | 74.6788 | 13832:00 | 74.3054
10 | 7 | 5049:00 | 80.856 | 13833:00 | 80.4517
11 | 7 | 5050:00 | 80.3817 | 13834:00 | 79.9798
12 | 7 | 5051:00 | 79.3326 | 13835:00 | 78.936
13 | 7 | 5052:00 | 74.4245 | 13836:00 | 74.0524
14 | 7 | 5053:00 | 76.6706 | 13837:00 | 76.2873
15 | 7 | 5054:00 | 69.8313 | 13838:00 | 69.4821
16 | 7 | 5055:00 | 64.8897 | 13839:00 | 64.5652
17 | 7 | 5056:00 | 48.7233 | 13840:00 | 48.4797
18 | 7 | 5057:00 | 36.6953 | 13841:00 | 36.5119
19 | 7 | 5058:00 | 9.9714 | 13842:00 | 9.9216
20 | 7 | 5059:00 | 0 | 13843:00 | 0
21 | 7 | 5060:00 | 0 | 13844:00 | 0
22 | 7 | 5061:00 | 0 | 13845:00 | 0
23 | 7 | 5062:00 | 0 | 13846:00 | 0
24 | 7 | 5063:00 | 0 | 13847:00 | 0
1 | 7 | 5064:00 | 0 | 13848:00 | 0
2 | 7 | 5065:00 | 0 | 13849:00 | 0
3 | 7 | 5066:00 | 0 | 13850:00 | 0
4 | 7 | 5067:00 | 0 | 13851:00 | 0
5 | 7 | 5068:00 | 0 | 13852:00 | 0
6 | 7 | 5069:00 | 2.954 | 13853:00 | 2.9392
7 | 7 | 5070:00 | 32.3068 | 13854:00 | 32.1453
8 | 7 | 5071:00 | 70.9467 | 13855:00 | 70.5919
9 | 7 | 5072:00 | 80.6109 | 13856:00 | 80.2078
10 | 7 | 5073:00 | 80.4996 | 13857:00 | 80.0971
11 | 7 | 5074:00 | 87.9623 | 13858:00 | 87.5225
12 | 7 | 5075:00 | 89.6552 | 13859:00 | 89.207
13 | 7 | 5076:00 | 80.9431 | 13860:00 | 80.5383
14 | 7 | 5077:00 | 86.15 | 13861:00 | 85.7192
15 | 7 | 5078:00 | 85.1529 | 13862:00 | 84.7271
16 | 7 | 5079:00 | 78.2292 | 13863:00 | 77.838
17 | 7 | 5080:00 | 72.1193 | 13864:00 | 71.7587
18 | 7 | 5081:00 | 46.5451 | 13865:00 | 46.3123
19 | 7 | 5082:00 | 11.2601 | 13866:00 | 11.2038
20 | 7 | 5083:00 | 0 | 13867:00 | 0
21 | 7 | 5084:00 | 0 | 13868:00 | 0
22 | 7 | 5085:00 | 0 | 13869:00 | 0
23 | 7 | 5086:00 | 0 | 13870:00 | 0
24 | 7 | 5087:00 | 0 | 13871:00 | 0
1 | 7 | 5088:00 | 0 | 13872:00 | 0
2 | 7 | 5089:00 | 0 | 13873:00 | 0
3 | 7 | 5090:00 | 0 | 13874:00 | 0
4 | 7 | 5091:00 | 0 | 13875:00 | 0
5 | 7 | 5092:00 | 0 | 13876:00 | 0
6 | 7 | 5093:00 | 2.8702 | 13877:00 | 2.8559
7 | 7 | 5094:00 | 31.8644 | 13878:00 | 31.7051
8 | 7 | 5095:00 | 69.7106 | 13879:00 | 69.362
9 | 7 | 5096:00 | 82.4544 | 13880:00 | 82.0422
10 | 7 | 5097:00 | 87.6465 | 13881:00 | 87.2083
11 | 7 | 5098:00 | 89.6264 | 13882:00 | 89.1782
12 | 7 | 5099:00 | 91.3639 | 13883:00 | 90.9071
13 | 7 | 5100:00 | 90.9176 | 13884:00 | 90.463
14 | 7 | 5101:00 | 84.6319 | 13885:00 | 84.2087
15 | 7 | 5102:00 | 80.2904 | 13886:00 | 79.8889
16 | 7 | 5103:00 | 86.0573 | 13887:00 | 85.627
17 | 7 | 5104:00 | 76.4331 | 13888:00 | 76.0509
18 | 7 | 5105:00 | 48.9203 | 13889:00 | 48.6757
19 | 7 | 5106:00 | 10.8013 | 13890:00 | 10.7473
20 | 7 | 5107:00 | 0 | 13891:00 | 0
21 | 7 | 5108:00 | 0 | 13892:00 | 0
22 | 7 | 5109:00 | 0 | 13893:00 | 0
23 | 7 | 5110:00 | 0 | 13894:00 | 0
24 | 7 | 5111:00 | 0 | 13895:00 | 0
1 | 7 | 5112:00 | 0 | 13896:00 | 0
2 | 7 | 5113:00 | 0 | 13897:00 | 0
3 | 7 | 5114:00 | 0 | 13898:00 | 0
4 | 7 | 5115:00 | 0 | 13899:00 | 0
5 | 7 | 5116:00 | 0 | 13900:00 | 0
6 | 7 | 5117:00 | 3.0013 | 13901:00 | 2.9863
7 | 7 | 5118:00 | 34.4224 | 13902:00 | 34.2503
8 | 7 | 5119:00 | 74.7783 | 13903:00 | 74.4044
9 | 7 | 5120:00 | 85.0156 | 13904:00 | 84.5906
10 | 7 | 5121:00 | 84.9554 | 13905:00 | 84.5306
11 | 7 | 5122:00 | 88.7829 | 13906:00 | 88.3389
12 | 7 | 5123:00 | 94.1956 | 13907:00 | 93.7246
13 | 7 | 5124:00 | 96.3482 | 13908:00 | 95.8664
14 | 7 | 5125:00 | 93.1075 | 13909:00 | 92.6419
15 | 7 | 5126:00 | 93.7411 | 13910:00 | 93.2724
16 | 7 | 5127:00 | 93.0042 | 13911:00 | 92.5392
17 | 7 | 5128:00 | 82.9447 | 13912:00 | 82.5299
18 | 7 | 5129:00 | 52.3938 | 13913:00 | 52.1318
19 | 7 | 5130:00 | 11.4259 | 13914:00 | 11.3687
20 | 7 | 5131:00 | 0 | 13915:00 | 0
21 | 7 | 5132:00 | 0 | 13916:00 | 0
22 | 7 | 5133:00 | 0 | 13917:00 | 0
23 | 7 | 5134:00 | 0 | 13918:00 | 0
24 | 7 | 5135:00 | 0 | 13919:00 | 0
1 | 8 | 5136:00 | 0 | 13920:00 | 0
2 | 8 | 5137:00 | 0 | 13921:00 | 0
3 | 8 | 5138:00 | 0 | 13922:00 | 0
4 | 8 | 5139:00 | 0 | 13923:00 | 0
5 | 8 | 5140:00 | 0 | 13924:00 | 0
6 | 8 | 5141:00 | 2.3753 | 13925:00 | 2.3635
7 | 8 | 5142:00 | 30.6168 | 13926:00 | 30.4637
8 | 8 | 5143:00 | 69.3257 | 13927:00 | 68.9791
9 | 8 | 5144:00 | 80.5417 | 13928:00 | 80.139
10 | 8 | 5145:00 | 85.1742 | 13929:00 | 84.7483
11 | 8 | 5146:00 | 90.8915 | 13930:00 | 90.437
12 | 8 | 5147:00 | 93.9202 | 13931:00 | 93.4506
13 | 8 | 5148:00 | 96.876 | 13932:00 | 96.3917
14 | 8 | 5149:00 | 93.2739 | 13933:00 | 92.8075
15 | 8 | 5150:00 | 90.1226 | 13934:00 | 89.6719
16 | 8 | 5151:00 | 83.3267 | 13935:00 | 82.9101
17 | 8 | 5152:00 | 68.2702 | 13936:00 | 67.9288
18 | 8 | 5153:00 | 43.3149 | 13937:00 | 43.0983
19 | 8 | 5154:00 | 9.0083 | 13938:00 | 8.9633
20 | 8 | 5155:00 | 0 | 13939:00 | 0
21 | 8 | 5156:00 | 0 | 13940:00 | 0
22 | 8 | 5157:00 | 0 | 13941:00 | 0
23 | 8 | 5158:00 | 0 | 13942:00 | 0
24 | 8 | 5159:00 | 0 | 13943:00 | 0
1 | 8 | 5160:00 | 0 | 13944:00 | 0
2 | 8 | 5161:00 | 0 | 13945:00 | 0
3 | 8 | 5162:00 | 0 | 13946:00 | 0
4 | 8 | 5163:00 | 0 | 13947:00 | 0
5 | 8 | 5164:00 | 0 | 13948:00 | 0
6 | 8 | 5165:00 | 2.4487 | 13949:00 | 2.4365
7 | 8 | 5166:00 | 31.8175 | 13950:00 | 31.6584
8 | 8 | 5167:00 | 70.2165 | 13951:00 | 69.8654
9 | 8 | 5168:00 | 88.3493 | 13952:00 | 87.9076
10 | 8 | 5169:00 | 94.8988 | 13953:00 | 94.4243
11 | 8 | 5170:00 | 97.2466 | 13954:00 | 96.7603
12 | 8 | 5171:00 | 95.9168 | 13955:00 | 95.4372
13 | 8 | 5172:00 | 94.8435 | 13956:00 | 94.3693
14 | 8 | 5173:00 | 89.8952 | 13957:00 | 89.4457
15 | 8 | 5174:00 | 81.8076 | 13958:00 | 81.3986
16 | 8 | 5175:00 | 69.1625 | 13959:00 | 68.8167
17 | 8 | 5176:00 | 63.5451 | 13960:00 | 63.2274
18 | 8 | 5177:00 | 38.8188 | 13961:00 | 38.6247
19 | 8 | 5178:00 | 8.1346 | 13962:00 | 8.0939
20 | 8 | 5179:00 | 0 | 13963:00 | 0
21 | 8 | 5180:00 | 0 | 13964:00 | 0
22 | 8 | 5181:00 | 0 | 13965:00 | 0
23 | 8 | 5182:00 | 0 | 13966:00 | 0
24 | 8 | 5183:00 | 0 | 13967:00 | 0
1 | 8 | 5184:00 | 0 | 13968:00 | 0
2 | 8 | 5185:00 | 0 | 13969:00 | 0
3 | 8 | 5186:00 | 0 | 13970:00 | 0
4 | 8 | 5187:00 | 0 | 13971:00 | 0
5 | 8 | 5188:00 | 0 | 13972:00 | 0
6 | 8 | 5189:00 | 1.7562 | 13973:00 | 1.7474
7 | 8 | 5190:00 | 25.3977 | 13974:00 | 25.2707
8 | 8 | 5191:00 | 57.6677 | 13975:00 | 57.3794
9 | 8 | 5192:00 | 71.5054 | 13976:00 | 71.1479
10 | 8 | 5193:00 | 77.0454 | 13977:00 | 76.6602
11 | 8 | 5194:00 | 82.8677 | 13978:00 | 82.4534
12 | 8 | 5195:00 | 88.3449 | 13979:00 | 87.9032
13 | 8 | 5196:00 | 86.0146 | 13980:00 | 85.5845
14 | 8 | 5197:00 | 87.0472 | 13981:00 | 86.612
15 | 8 | 5198:00 | 86.6568 | 13982:00 | 86.2235
16 | 8 | 5199:00 | 79.1264 | 13983:00 | 78.7308
17 | 8 | 5200:00 | 66.3622 | 13984:00 | 66.0303
18 | 8 | 5201:00 | 40.2112 | 13985:00 | 40.0101
19 | 8 | 5202:00 | 8.0116 | 13986:00 | 7.9716
20 | 8 | 5203:00 | 0 | 13987:00 | 0
21 | 8 | 5204:00 | 0 | 13988:00 | 0
22 | 8 | 5205:00 | 0 | 13989:00 | 0
23 | 8 | 5206:00 | 0 | 13990:00 | 0
24 | 8 | 5207:00 | 0 | 13991:00 | 0
1 | 8 | 5208:00 | 0 | 13992:00 | 0
2 | 8 | 5209:00 | 0 | 13993:00 | 0
3 | 8 | 5210:00 | 0 | 13994:00 | 0
4 | 8 | 5211:00 | 0 | 13995:00 | 0
5 | 8 | 5212:00 | 0 | 13996:00 | 0
6 | 8 | 5213:00 | 1.7851 | 13997:00 | 1.7762
7 | 8 | 5214:00 | 26.0058 | 13998:00 | 25.8758
8 | 8 | 5215:00 | 65.0707 | 13999:00 | 64.7454
9 | 8 | 5216:00 | 78.3559 | 14000:00 | 77.9641
10 | 8 | 5217:00 | 86.3666 | 14001:00 | 85.9347
11 | 8 | 5218:00 | 89.1813 | 14002:00 | 88.7354
12 | 8 | 5219:00 | 88.7955 | 14003:00 | 88.3515
13 | 8 | 5220:00 | 86.4967 | 14004:00 | 86.0642
14 | 8 | 5221:00 | 85.7409 | 14005:00 | 85.3122
15 | 8 | 5222:00 | 80.2819 | 14006:00 | 79.8805
16 | 8 | 5223:00 | 76.9193 | 14007:00 | 76.5346
17 | 8 | 5224:00 | 62.6191 | 14008:00 | 62.306
18 | 8 | 5225:00 | 35.758 | 14009:00 | 35.5793
19 | 8 | 5226:00 | 7.9779 | 14010:00 | 7.938
20 | 8 | 5227:00 | 0 | 14011:00 | 0
21 | 8 | 5228:00 | 0 | 14012:00 | 0
22 | 8 | 5229:00 | 0 | 14013:00 | 0
23 | 8 | 5230:00 | 0 | 14014:00 | 0
24 | 8 | 5231:00 | 0 | 14015:00 | 0
1 | 8 | 5232:00 | 0 | 14016:00 | 0
2 | 8 | 5233:00 | 0 | 14017:00 | 0
3 | 8 | 5234:00 | 0 | 14018:00 | 0
4 | 8 | 5235:00 | 0 | 14019:00 | 0
5 | 8 | 5236:00 | 0 | 14020:00 | 0
6 | 8 | 5237:00 | 1.9824 | 14021:00 | 1.9725
7 | 8 | 5238:00 | 28.0666 | 14022:00 | 27.9263
8 | 8 | 5239:00 | 63.3111 | 14023:00 | 62.9946
9 | 8 | 5240:00 | 73.8469 | 14024:00 | 73.4777
10 | 8 | 5241:00 | 85.267 | 14025:00 | 84.8407
11 | 8 | 5242:00 | 87.9326 | 14026:00 | 87.4929
12 | 8 | 5243:00 | 89.5345 | 14027:00 | 89.0868
13 | 8 | 5244:00 | 89.2377 | 14028:00 | 88.7915
14 | 8 | 5245:00 | 89.6278 | 14029:00 | 89.1796
15 | 8 | 5246:00 | 80.9778 | 14030:00 | 80.5729
16 | 8 | 5247:00 | 74.2242 | 14031:00 | 73.853
17 | 8 | 5248:00 | 71.7914 | 14032:00 | 71.4324
18 | 8 | 5249:00 | 42.1706 | 14033:00 | 41.9597
19 | 8 | 5250:00 | 8.9414 | 14034:00 | 8.8967
20 | 8 | 5251:00 | 0 | 14035:00 | 0
21 | 8 | 5252:00 | 0 | 14036:00 | 0
22 | 8 | 5253:00 | 0 | 14037:00 | 0
23 | 8 | 5254:00 | 0 | 14038:00 | 0
24 | 8 | 5255:00 | 0 | 14039:00 | 0
1 | 8 | 5256:00 | 0 | 14040:00 | 0
2 | 8 | 5257:00 | 0 | 14041:00 | 0
3 | 8 | 5258:00 | 0 | 14042:00 | 0
4 | 8 | 5259:00 | 0 | 14043:00 | 0
5 | 8 | 5260:00 | 0 | 14044:00 | 0
6 | 8 | 5261:00 | 1.9354 | 14045:00 | 1.9257
7 | 8 | 5262:00 | 30.8772 | 14046:00 | 30.7228
8 | 8 | 5263:00 | 70.2146 | 14047:00 | 69.8635
9 | 8 | 5264:00 | 72.131 | 14048:00 | 71.7704
10 | 8 | 5265:00 | 82.1095 | 14049:00 | 81.699
11 | 8 | 5266:00 | 86.0984 | 14050:00 | 85.6679
12 | 8 | 5267:00 | 88.4046 | 14051:00 | 87.9626
13 | 8 | 5268:00 | 93.5408 | 14052:00 | 93.0731
14 | 8 | 5269:00 | 95.0112 | 14053:00 | 94.5361
15 | 8 | 5270:00 | 90.8238 | 14054:00 | 90.3697
16 | 8 | 5271:00 | 79.9392 | 14055:00 | 79.5395
17 | 8 | 5272:00 | 70.6117 | 14056:00 | 70.2586
18 | 8 | 5273:00 | 39.2687 | 14057:00 | 39.0723
19 | 8 | 5274:00 | 8.1016 | 14058:00 | 8.0611
20 | 8 | 5275:00 | 0 | 14059:00 | 0
21 | 8 | 5276:00 | 0 | 14060:00 | 0
22 | 8 | 5277:00 | 0 | 14061:00 | 0
23 | 8 | 5278:00 | 0 | 14062:00 | 0
24 | 8 | 5279:00 | 0 | 14063:00 | 0
1 | 8 | 5280:00 | 0 | 14064:00 | 0
2 | 8 | 5281:00 | 0 | 14065:00 | 0
3 | 8 | 5282:00 | 0 | 14066:00 | 0
4 | 8 | 5283:00 | 0 | 14067:00 | 0
5 | 8 | 5284:00 | 0 | 14068:00 | 0
6 | 8 | 5285:00 | 1.4592 | 14069:00 | 1.4519
7 | 8 | 5286:00 | 26.094 | 14070:00 | 25.9635
8 | 8 | 5287:00 | 63.3037 | 14071:00 | 62.9871
9 | 8 | 5288:00 | 77.6252 | 14072:00 | 77.2371
10 | 8 | 5289:00 | 86.7605 | 14073:00 | 86.3267
11 | 8 | 5290:00 | 91.3614 | 14074:00 | 90.9046
12 | 8 | 5291:00 | 93.9488 | 14075:00 | 93.4791
13 | 8 | 5292:00 | 91.3069 | 14076:00 | 90.8503
14 | 8 | 5293:00 | 88.3141 | 14077:00 | 87.8725
15 | 8 | 5294:00 | 89.1159 | 14078:00 | 88.6703
16 | 8 | 5295:00 | 85.5231 | 14079:00 | 85.0955
17 | 8 | 5296:00 | 71.4894 | 14080:00 | 71.132
18 | 8 | 5297:00 | 41.416 | 14081:00 | 41.2089
19 | 8 | 5298:00 | 7.1898 | 14082:00 | 7.1539
20 | 8 | 5299:00 | 0 | 14083:00 | 0
21 | 8 | 5300:00 | 0 | 14084:00 | 0
22 | 8 | 5301:00 | 0 | 14085:00 | 0
23 | 8 | 5302:00 | 0 | 14086:00 | 0
24 | 8 | 5303:00 | 0 | 14087:00 | 0
1 | 8 | 5304:00 | 0 | 14088:00 | 0
2 | 8 | 5305:00 | 0 | 14089:00 | 0
3 | 8 | 5306:00 | 0 | 14090:00 | 0
4 | 8 | 5307:00 | 0 | 14091:00 | 0
5 | 8 | 5308:00 | 0 | 14092:00 | 0
6 | 8 | 5309:00 | 1.31 | 14093:00 | 1.3035
7 | 8 | 5310:00 | 26.8909 | 14094:00 | 26.7565
8 | 8 | 5311:00 | 63.2473 | 14095:00 | 62.931
9 | 8 | 5312:00 | 75.7044 | 14096:00 | 75.3259
10 | 8 | 5313:00 | 77.2131 | 14097:00 | 76.827
11 | 8 | 5314:00 | 82.1612 | 14098:00 | 81.7503
12 | 8 | 5315:00 | 87.7229 | 14099:00 | 87.2843
13 | 8 | 5316:00 | 82.7386 | 14100:00 | 82.3249
14 | 8 | 5317:00 | 84.5445 | 14101:00 | 84.1218
15 | 8 | 5318:00 | 81.3961 | 14102:00 | 80.9892
16 | 8 | 5319:00 | 74.4179 | 14103:00 | 74.0458
17 | 8 | 5320:00 | 66.8008 | 14104:00 | 66.4668
18 | 8 | 5321:00 | 40.5149 | 14105:00 | 40.3123
19 | 8 | 5322:00 | 6.8762 | 14106:00 | 6.8418
20 | 8 | 5323:00 | 0 | 14107:00 | 0
21 | 8 | 5324:00 | 0 | 14108:00 | 0
22 | 8 | 5325:00 | 0 | 14109:00 | 0
23 | 8 | 5326:00 | 0 | 14110:00 | 0
24 | 8 | 5327:00 | 0 | 14111:00 | 0
1 | 8 | 5328:00 | 0 | 14112:00 | 0
2 | 8 | 5329:00 | 0 | 14113:00 | 0
3 | 8 | 5330:00 | 0 | 14114:00 | 0
4 | 8 | 5331:00 | 0 | 14115:00 | 0
5 | 8 | 5332:00 | 0 | 14116:00 | 0
6 | 8 | 5333:00 | 1.1668 | 14117:00 | 1.1609
7 | 8 | 5334:00 | 24.5824 | 14118:00 | 24.4595
8 | 8 | 5335:00 | 57.9619 | 14119:00 | 57.672
9 | 8 | 5336:00 | 67.5142 | 14120:00 | 67.1766
10 | 8 | 5337:00 | 73.8081 | 14121:00 | 73.4391
11 | 8 | 5338:00 | 83.6173 | 14122:00 | 83.1992
12 | 8 | 5339:00 | 86.8839 | 14123:00 | 86.4494
13 | 8 | 5340:00 | 87.3932 | 14124:00 | 86.9562
14 | 8 | 5341:00 | 80.9296 | 14125:00 | 80.5249
15 | 8 | 5342:00 | 74.3722 | 14126:00 | 74.0003
16 | 8 | 5343:00 | 63.4287 | 14127:00 | 63.1116
17 | 8 | 5344:00 | 49.5278 | 14128:00 | 49.2802
18 | 8 | 5345:00 | 28.8304 | 14129:00 | 28.6862
19 | 8 | 5346:00 | 5.8122 | 14130:00 | 5.7832
20 | 8 | 5347:00 | 0 | 14131:00 | 0
21 | 8 | 5348:00 | 0 | 14132:00 | 0
22 | 8 | 5349:00 | 0 | 14133:00 | 0
23 | 8 | 5350:00 | 0 | 14134:00 | 0
24 | 8 | 5351:00 | 0 | 14135:00 | 0
1 | 8 | 5352:00 | 0 | 14136:00 | 0
2 | 8 | 5353:00 | 0 | 14137:00 | 0
3 | 8 | 5354:00 | 0 | 14138:00 | 0
4 | 8 | 5355:00 | 0 | 14139:00 | 0
5 | 8 | 5356:00 | 0 | 14140:00 | 0
6 | 8 | 5357:00 | 1.4197 | 14141:00 | 1.4126
7 | 8 | 5358:00 | 31.0735 | 14142:00 | 30.9181
8 | 8 | 5359:00 | 73.6188 | 14143:00 | 73.2507
9 | 8 | 5360:00 | 82.7292 | 14144:00 | 82.3155
10 | 8 | 5361:00 | 87.3069 | 14145:00 | 86.8704
11 | 8 | 5362:00 | 87.2052 | 14146:00 | 86.7691
12 | 8 | 5363:00 | 91.1459 | 14147:00 | 90.6902
13 | 8 | 5364:00 | 90.7417 | 14148:00 | 90.288
14 | 8 | 5365:00 | 89.7778 | 14149:00 | 89.3289
15 | 8 | 5366:00 | 81.5109 | 14150:00 | 81.1033
16 | 8 | 5367:00 | 78.8111 | 14151:00 | 78.417
17 | 8 | 5368:00 | 70.8138 | 14152:00 | 70.4597
18 | 8 | 5369:00 | 40.1973 | 14153:00 | 39.9963
19 | 8 | 5370:00 | 7.3411 | 14154:00 | 7.3043
20 | 8 | 5371:00 | 0 | 14155:00 | 0
21 | 8 | 5372:00 | 0 | 14156:00 | 0
22 | 8 | 5373:00 | 0 | 14157:00 | 0
23 | 8 | 5374:00 | 0 | 14158:00 | 0
24 | 8 | 5375:00 | 0 | 14159:00 | 0
1 | 8 | 5376:00 | 0 | 14160:00 | 0
2 | 8 | 5377:00 | 0 | 14161:00 | 0
3 | 8 | 5378:00 | 0 | 14162:00 | 0
4 | 8 | 5379:00 | 0 | 14163:00 | 0
5 | 8 | 5380:00 | 0 | 14164:00 | 0
6 | 8 | 5381:00 | 0.91447 | 14165:00 | 0.9099
7 | 8 | 5382:00 | 24.5338 | 14166:00 | 24.4112
8 | 8 | 5383:00 | 61.3541 | 14167:00 | 61.0473
9 | 8 | 5384:00 | 76.8803 | 14168:00 | 76.4959
10 | 8 | 5385:00 | 79.632 | 14169:00 | 79.2338
11 | 8 | 5386:00 | 87.4933 | 14170:00 | 87.0558
12 | 8 | 5387:00 | 88.6446 | 14171:00 | 88.2014
13 | 8 | 5388:00 | 91.4193 | 14172:00 | 90.9622
14 | 8 | 5389:00 | 89.838 | 14173:00 | 89.3888
15 | 8 | 5390:00 | 88.0174 | 14174:00 | 87.5773
16 | 8 | 5391:00 | 83.1277 | 14175:00 | 82.7121
17 | 8 | 5392:00 | 70.1436 | 14176:00 | 69.7929
18 | 8 | 5393:00 | 41.7607 | 14177:00 | 41.5519
19 | 8 | 5394:00 | 7.3322 | 14178:00 | 7.2955
20 | 8 | 5395:00 | 0 | 14179:00 | 0
21 | 8 | 5396:00 | 0 | 14180:00 | 0
22 | 8 | 5397:00 | 0 | 14181:00 | 0
23 | 8 | 5398:00 | 0 | 14182:00 | 0
24 | 8 | 5399:00 | 0 | 14183:00 | 0
1 | 8 | 5400:00 | 0 | 14184:00 | 0
2 | 8 | 5401:00 | 0 | 14185:00 | 0
3 | 8 | 5402:00 | 0 | 14186:00 | 0
4 | 8 | 5403:00 | 0 | 14187:00 | 0
5 | 8 | 5404:00 | 0 | 14188:00 | 0
6 | 8 | 5405:00 | 1.2387 | 14189:00 | 1.2325
7 | 8 | 5406:00 | 32.8119 | 14190:00 | 32.6478
8 | 8 | 5407:00 | 78.0772 | 14191:00 | 77.6868
9 | 8 | 5408:00 | 89.7123 | 14192:00 | 89.2637
10 | 8 | 5409:00 | 91.0934 | 14193:00 | 90.6379
11 | 8 | 5410:00 | 91.5758 | 14194:00 | 91.1179
12 | 8 | 5411:00 | 93.5005 | 14195:00 | 93.033
13 | 8 | 5412:00 | 90.8436 | 14196:00 | 90.3894
14 | 8 | 5413:00 | 87.5554 | 14197:00 | 87.1176
15 | 8 | 5414:00 | 85.3037 | 14198:00 | 84.8772
16 | 8 | 5415:00 | 84.7737 | 14199:00 | 84.3498
17 | 8 | 5416:00 | 78.6092 | 14200:00 | 78.2161
18 | 8 | 5417:00 | 41.0792 | 14201:00 | 40.8738
19 | 8 | 5418:00 | 6.5971 | 14202:00 | 6.5642
20 | 8 | 5419:00 | 0 | 14203:00 | 0
21 | 8 | 5420:00 | 0 | 14204:00 | 0
22 | 8 | 5421:00 | 0 | 14205:00 | 0
23 | 8 | 5422:00 | 0 | 14206:00 | 0
24 | 8 | 5423:00 | 0 | 14207:00 | 0
1 | 8 | 5424:00 | 0 | 14208:00 | 0
2 | 8 | 5425:00 | 0 | 14209:00 | 0
3 | 8 | 5426:00 | 0 | 14210:00 | 0
4 | 8 | 5427:00 | 0 | 14211:00 | 0
5 | 8 | 5428:00 | 0 | 14212:00 | 0
6 | 8 | 5429:00 | 0.88108 | 14213:00 | 0.87668
7 | 8 | 5430:00 | 28.2517 | 14214:00 | 28.1105
8 | 8 | 5431:00 | 67.9874 | 14215:00 | 67.6474
9 | 8 | 5432:00 | 79.7473 | 14216:00 | 79.3486
10 | 8 | 5433:00 | 84.6462 | 14217:00 | 84.2229
11 | 8 | 5434:00 | 86.4237 | 14218:00 | 85.9916
12 | 8 | 5435:00 | 89.4047 | 14219:00 | 88.9577
13 | 8 | 5436:00 | 88.8022 | 14220:00 | 88.3582
14 | 8 | 5437:00 | 90.5986 | 14221:00 | 90.1456
15 | 8 | 5438:00 | 87.063 | 14222:00 | 86.6277
16 | 8 | 5439:00 | 85.4306 | 14223:00 | 85.0035
17 | 8 | 5440:00 | 77.0205 | 14224:00 | 76.6354
18 | 8 | 5441:00 | 42.0912 | 14225:00 | 41.8807
19 | 8 | 5442:00 | 6.3279 | 14226:00 | 6.2962
20 | 8 | 5443:00 | 0 | 14227:00 | 0
21 | 8 | 5444:00 | 0 | 14228:00 | 0
22 | 8 | 5445:00 | 0 | 14229:00 | 0
23 | 8 | 5446:00 | 0 | 14230:00 | 0
24 | 8 | 5447:00 | 0 | 14231:00 | 0
1 | 8 | 5448:00 | 0 | 14232:00 | 0
2 | 8 | 5449:00 | 0 | 14233:00 | 0
3 | 8 | 5450:00 | 0 | 14234:00 | 0
4 | 8 | 5451:00 | 0 | 14235:00 | 0
5 | 8 | 5452:00 | 0 | 14236:00 | 0
6 | 8 | 5453:00 | 0.64063 | 14237:00 | 0.63743
7 | 8 | 5454:00 | 26.2932 | 14238:00 | 26.1618
8 | 8 | 5455:00 | 68.6919 | 14239:00 | 68.3484
9 | 8 | 5456:00 | 80.2938 | 14240:00 | 79.8923
10 | 8 | 5457:00 | 86.5333 | 14241:00 | 86.1006
11 | 8 | 5458:00 | 88.5789 | 14242:00 | 88.136
12 | 8 | 5459:00 | 86.775 | 14243:00 | 86.3411
13 | 8 | 5460:00 | 82.9226 | 14244:00 | 82.5079
14 | 8 | 5461:00 | 76.8386 | 14245:00 | 76.4544
15 | 8 | 5462:00 | 76.6743 | 14246:00 | 76.2909
16 | 8 | 5463:00 | 69.5301 | 14247:00 | 69.1824
17 | 8 | 5464:00 | 61.4269 | 14248:00 | 61.1198
18 | 8 | 5465:00 | 34.7869 | 14249:00 | 34.6129
19 | 8 | 5466:00 | 4.8365 | 14250:00 | 4.8123
20 | 8 | 5467:00 | 0 | 14251:00 | 0
21 | 8 | 5468:00 | 0 | 14252:00 | 0
22 | 8 | 5469:00 | 0 | 14253:00 | 0
23 | 8 | 5470:00 | 0 | 14254:00 | 0
24 | 8 | 5471:00 | 0 | 14255:00 | 0
1 | 8 | 5472:00 | 0 | 14256:00 | 0
2 | 8 | 5473:00 | 0 | 14257:00 | 0
3 | 8 | 5474:00 | 0 | 14258:00 | 0
4 | 8 | 5475:00 | 0 | 14259:00 | 0
5 | 8 | 5476:00 | 0 | 14260:00 | 0
6 | 8 | 5477:00 | 0.47327 | 14261:00 | 0.47091
7 | 8 | 5478:00 | 24.4797 | 14262:00 | 24.3573
8 | 8 | 5479:00 | 57.0774 | 14263:00 | 56.792
9 | 8 | 5480:00 | 68.1015 | 14264:00 | 67.761
10 | 8 | 5481:00 | 79.2886 | 14265:00 | 78.8921
11 | 8 | 5482:00 | 88.6995 | 14266:00 | 88.256
12 | 8 | 5483:00 | 89.7923 | 14267:00 | 89.3433
13 | 8 | 5484:00 | 87.8979 | 14268:00 | 87.4584
14 | 8 | 5485:00 | 88.8183 | 14269:00 | 88.3742
15 | 8 | 5486:00 | 82.3529 | 14270:00 | 81.9412
16 | 8 | 5487:00 | 80.2872 | 14271:00 | 79.8858
17 | 8 | 5488:00 | 66.9829 | 14272:00 | 66.648
18 | 8 | 5489:00 | 37.3952 | 14273:00 | 37.2082
19 | 8 | 5490:00 | 4.7941 | 14274:00 | 4.7701
20 | 8 | 5491:00 | 0 | 14275:00 | 0
21 | 8 | 5492:00 | 0 | 14276:00 | 0
22 | 8 | 5493:00 | 0 | 14277:00 | 0
23 | 8 | 5494:00 | 0 | 14278:00 | 0
24 | 8 | 5495:00 | 0 | 14279:00 | 0
1 | 8 | 5496:00 | 0 | 14280:00 | 0
2 | 8 | 5497:00 | 0 | 14281:00 | 0
3 | 8 | 5498:00 | 0 | 14282:00 | 0
4 | 8 | 5499:00 | 0 | 14283:00 | 0
5 | 8 | 5500:00 | 0 | 14284:00 | 0
6 | 8 | 5501:00 | 0.34599 | 14285:00 | 0.34426
7 | 8 | 5502:00 | 21.7063 | 14286:00 | 21.5978
8 | 8 | 5503:00 | 54.8253 | 14287:00 | 54.5511
9 | 8 | 5504:00 | 61.0324 | 14288:00 | 60.7272
10 | 8 | 5505:00 | 68.7511 | 14289:00 | 68.4073
11 | 8 | 5506:00 | 75.0638 | 14290:00 | 74.6885
12 | 8 | 5507:00 | 82.2484 | 14291:00 | 81.8371
13 | 8 | 5508:00 | 86.059 | 14292:00 | 85.6287
14 | 8 | 5509:00 | 83.1021 | 14293:00 | 82.6866
15 | 8 | 5510:00 | 85.3634 | 14294:00 | 84.9366
16 | 8 | 5511:00 | 78.1389 | 14295:00 | 77.7482
17 | 8 | 5512:00 | 59.1103 | 14296:00 | 58.8148
18 | 8 | 5513:00 | 30.5411 | 14297:00 | 30.3884
19 | 8 | 5514:00 | 3.3054 | 14298:00 | 3.2889
20 | 8 | 5515:00 | 0 | 14299:00 | 0
21 | 8 | 5516:00 | 0 | 14300:00 | 0
22 | 8 | 5517:00 | 0 | 14301:00 | 0
23 | 8 | 5518:00 | 0 | 14302:00 | 0
24 | 8 | 5519:00 | 0 | 14303:00 | 0
1 | 8 | 5520:00 | 0 | 14304:00 | 0
2 | 8 | 5521:00 | 0 | 14305:00 | 0
3 | 8 | 5522:00 | 0 | 14306:00 | 0
4 | 8 | 5523:00 | 0 | 14307:00 | 0
5 | 8 | 5524:00 | 0 | 14308:00 | 0
6 | 8 | 5525:00 | 0.28249 | 14309:00 | 0.28108
7 | 8 | 5526:00 | 23.3475 | 14310:00 | 23.2308
8 | 8 | 5527:00 | 56.7347 | 14311:00 | 56.451
9 | 8 | 5528:00 | 67.1951 | 14312:00 | 66.8592
10 | 8 | 5529:00 | 77.5795 | 14313:00 | 77.1916
11 | 8 | 5530:00 | 85.1474 | 14314:00 | 84.7217
12 | 8 | 5531:00 | 88.2484 | 14315:00 | 87.8072
13 | 8 | 5532:00 | 89.7364 | 14316:00 | 89.2877
14 | 8 | 5533:00 | 88.3493 | 14317:00 | 87.9075
15 | 8 | 5534:00 | 77.2052 | 14318:00 | 76.8191
16 | 8 | 5535:00 | 61.7877 | 14319:00 | 61.4787
17 | 8 | 5536:00 | 50.684 | 14320:00 | 50.4306
18 | 8 | 5537:00 | 23.435 | 14321:00 | 23.3178
19 | 8 | 5538:00 | 3.1644 | 14322:00 | 3.1486
20 | 8 | 5539:00 | 0 | 14323:00 | 0
21 | 8 | 5540:00 | 0 | 14324:00 | 0
22 | 8 | 5541:00 | 0 | 14325:00 | 0
23 | 8 | 5542:00 | 0 | 14326:00 | 0
24 | 8 | 5543:00 | 0 | 14327:00 | 0
1 | 8 | 5544:00 | 0 | 14328:00 | 0
2 | 8 | 5545:00 | 0 | 14329:00 | 0
3 | 8 | 5546:00 | 0 | 14330:00 | 0
4 | 8 | 5547:00 | 0 | 14331:00 | 0
5 | 8 | 5548:00 | 0 | 14332:00 | 0
6 | 8 | 5549:00 | 0.16908 | 14333:00 | 0.16823
7 | 8 | 5550:00 | 21.5105 | 14334:00 | 21.403
8 | 8 | 5551:00 | 55.8526 | 14335:00 | 55.5733
9 | 8 | 5552:00 | 63.3372 | 14336:00 | 63.0205
10 | 8 | 5553:00 | 71.4945 | 14337:00 | 71.137
11 | 8 | 5554:00 | 81.8185 | 14338:00 | 81.4094
12 | 8 | 5555:00 | 82.588 | 14339:00 | 82.1751
13 | 8 | 5556:00 | 80.0522 | 14340:00 | 79.6519
14 | 8 | 5557:00 | 74.6584 | 14341:00 | 74.2851
15 | 8 | 5558:00 | 70.2466 | 14342:00 | 69.8954
16 | 8 | 5559:00 | 64.4578 | 14343:00 | 64.1355
17 | 8 | 5560:00 | 54.3634 | 14344:00 | 54.0916
18 | 8 | 5561:00 | 28.5787 | 14345:00 | 28.4358
19 | 8 | 5562:00 | 3.6897 | 14346:00 | 3.6712
20 | 8 | 5563:00 | 0 | 14347:00 | 0
21 | 8 | 5564:00 | 0 | 14348:00 | 0
22 | 8 | 5565:00 | 0 | 14349:00 | 0
23 | 8 | 5566:00 | 0 | 14350:00 | 0
24 | 8 | 5567:00 | 0 | 14351:00 | 0
1 | 8 | 5568:00 | 0 | 14352:00 | 0
2 | 8 | 5569:00 | 0 | 14353:00 | 0
3 | 8 | 5570:00 | 0 | 14354:00 | 0
4 | 8 | 5571:00 | 0 | 14355:00 | 0
5 | 8 | 5572:00 | 0 | 14356:00 | 0
6 | 8 | 5573:00 | 0 | 14357:00 | 0
7 | 8 | 5574:00 | 21.7593 | 14358:00 | 21.6505
8 | 8 | 5575:00 | 63.8333 | 14359:00 | 63.5141
9 | 8 | 5576:00 | 84.2517 | 14360:00 | 83.8305
10 | 8 | 5577:00 | 89.1505 | 14361:00 | 88.7047
11 | 8 | 5578:00 | 91.8176 | 14362:00 | 91.3585
12 | 8 | 5579:00 | 90.551 | 14363:00 | 90.0982
13 | 8 | 5580:00 | 89.3056 | 14364:00 | 88.859
14 | 8 | 5581:00 | 87.3042 | 14365:00 | 86.8677
15 | 8 | 5582:00 | 86.4322 | 14366:00 | 86
16 | 8 | 5583:00 | 87.9144 | 14367:00 | 87.4749
17 | 8 | 5584:00 | 72.4004 | 14368:00 | 72.0384
18 | 8 | 5585:00 | 34.0463 | 14369:00 | 33.8761
19 | 8 | 5586:00 | 3.4943 | 14370:00 | 3.4768
20 | 8 | 5587:00 | 0 | 14371:00 | 0
21 | 8 | 5588:00 | 0 | 14372:00 | 0
22 | 8 | 5589:00 | 0 | 14373:00 | 0
23 | 8 | 5590:00 | 0 | 14374:00 | 0
24 | 8 | 5591:00 | 0 | 14375:00 | 0
1 | 8 | 5592:00 | 0 | 14376:00 | 0
2 | 8 | 5593:00 | 0 | 14377:00 | 0
3 | 8 | 5594:00 | 0 | 14378:00 | 0
4 | 8 | 5595:00 | 0 | 14379:00 | 0
5 | 8 | 5596:00 | 0 | 14380:00 | 0
6 | 8 | 5597:00 | 0.037493 | 14381:00 | 0.037305
7 | 8 | 5598:00 | 23.5841 | 14382:00 | 23.4662
8 | 8 | 5599:00 | 66.9437 | 14383:00 | 66.609
9 | 8 | 5600:00 | 83.5056 | 14384:00 | 83.0881
10 | 8 | 5601:00 | 91.7903 | 14385:00 | 91.3314
11 | 8 | 5602:00 | 94.5482 | 14386:00 | 94.0755
12 | 8 | 5603:00 | 92.13 | 14387:00 | 91.6693
13 | 8 | 5604:00 | 92.4354 | 14388:00 | 91.9732
14 | 8 | 5605:00 | 92.576 | 14389:00 | 92.1132
15 | 8 | 5606:00 | 85.6535 | 14390:00 | 85.2252
16 | 8 | 5607:00 | 78.3141 | 14391:00 | 77.9226
17 | 8 | 5608:00 | 66.2616 | 14392:00 | 65.9303
18 | 8 | 5609:00 | 32.62 | 14393:00 | 32.4569
19 | 8 | 5610:00 | 2.9285 | 14394:00 | 2.9139
20 | 8 | 5611:00 | 0 | 14395:00 | 0
21 | 8 | 5612:00 | 0 | 14396:00 | 0
22 | 8 | 5613:00 | 0 | 14397:00 | 0
23 | 8 | 5614:00 | 0 | 14398:00 | 0
24 | 8 | 5615:00 | 0 | 14399:00 | 0
1 | 8 | 5616:00 | 0 | 14400:00 | 0
2 | 8 | 5617:00 | 0 | 14401:00 | 0
3 | 8 | 5618:00 | 0 | 14402:00 | 0
4 | 8 | 5619:00 | 0 | 14403:00 | 0
5 | 8 | 5620:00 | 0 | 14404:00 | 0
6 | 8 | 5621:00 | 0 | 14405:00 | 0
7 | 8 | 5622:00 | 21.5556 | 14406:00 | 21.4478
8 | 8 | 5623:00 | 56.237 | 14407:00 | 55.9559
9 | 8 | 5624:00 | 71.4289 | 14408:00 | 71.0717
10 | 8 | 5625:00 | 81.8519 | 14409:00 | 81.4426
11 | 8 | 5626:00 | 84.4412 | 14410:00 | 84.019
12 | 8 | 5627:00 | 86.6309 | 14411:00 | 86.1978
13 | 8 | 5628:00 | 83.1974 | 14412:00 | 82.7815
14 | 8 | 5629:00 | 80.6267 | 14413:00 | 80.2236
15 | 8 | 5630:00 | 77.6135 | 14414:00 | 77.2254
16 | 8 | 5631:00 | 73.5313 | 14415:00 | 73.1637
17 | 8 | 5632:00 | 58.7881 | 14416:00 | 58.4941
18 | 8 | 5633:00 | 33.1774 | 14417:00 | 33.0115
19 | 8 | 5634:00 | 3.1793 | 14418:00 | 3.1634
20 | 8 | 5635:00 | 0 | 14419:00 | 0
21 | 8 | 5636:00 | 0 | 14420:00 | 0
22 | 8 | 5637:00 | 0 | 14421:00 | 0
23 | 8 | 5638:00 | 0 | 14422:00 | 0
24 | 8 | 5639:00 | 0 | 14423:00 | 0
1 | 8 | 5640:00 | 0 | 14424:00 | 0
2 | 8 | 5641:00 | 0 | 14425:00 | 0
3 | 8 | 5642:00 | 0 | 14426:00 | 0
4 | 8 | 5643:00 | 0 | 14427:00 | 0
5 | 8 | 5644:00 | 0 | 14428:00 | 0
6 | 8 | 5645:00 | 0 | 14429:00 | 0
7 | 8 | 5646:00 | 23.8445 | 14430:00 | 23.7253
8 | 8 | 5647:00 | 60.784 | 14431:00 | 60.4801
9 | 8 | 5648:00 | 77.585 | 14432:00 | 77.1971
10 | 8 | 5649:00 | 87.2623 | 14433:00 | 86.826
11 | 8 | 5650:00 | 90.3476 | 14434:00 | 89.8958
12 | 8 | 5651:00 | 90.3524 | 14435:00 | 89.9006
13 | 8 | 5652:00 | 89.3939 | 14436:00 | 88.9469
14 | 8 | 5653:00 | 86.9646 | 14437:00 | 86.5298
15 | 8 | 5654:00 | 85.7849 | 14438:00 | 85.356
16 | 8 | 5655:00 | 84.5958 | 14439:00 | 84.1728
17 | 8 | 5656:00 | 72.705 | 14440:00 | 72.3415
18 | 8 | 5657:00 | 32.0453 | 14441:00 | 31.885
19 | 8 | 5658:00 | 2.8816 | 14442:00 | 2.8672
20 | 8 | 5659:00 | 0 | 14443:00 | 0
21 | 8 | 5660:00 | 0 | 14444:00 | 0
22 | 8 | 5661:00 | 0 | 14445:00 | 0
23 | 8 | 5662:00 | 0 | 14446:00 | 0
24 | 8 | 5663:00 | 0 | 14447:00 | 0
1 | 8 | 5664:00 | 0 | 14448:00 | 0
2 | 8 | 5665:00 | 0 | 14449:00 | 0
3 | 8 | 5666:00 | 0 | 14450:00 | 0
4 | 8 | 5667:00 | 0 | 14451:00 | 0
5 | 8 | 5668:00 | 0 | 14452:00 | 0
6 | 8 | 5669:00 | 0 | 14453:00 | 0
7 | 8 | 5670:00 | 20.6519 | 14454:00 | 20.5486
8 | 8 | 5671:00 | 57.3804 | 14455:00 | 57.0935
9 | 8 | 5672:00 | 75.73 | 14456:00 | 75.3513
10 | 8 | 5673:00 | 84.3701 | 14457:00 | 83.9483
11 | 8 | 5674:00 | 89.577 | 14458:00 | 89.1291
12 | 8 | 5675:00 | 92.3193 | 14459:00 | 91.8577
13 | 8 | 5676:00 | 90.3948 | 14460:00 | 89.9429
14 | 8 | 5677:00 | 82.8803 | 14461:00 | 82.4659
15 | 8 | 5678:00 | 80.0045 | 14462:00 | 79.6045
16 | 8 | 5679:00 | 74.4208 | 14463:00 | 74.0487
17 | 8 | 5680:00 | 65.2024 | 14464:00 | 64.8764
18 | 8 | 5681:00 | 31.5804 | 14465:00 | 31.4225
19 | 8 | 5682:00 | 2.4849 | 14466:00 | 2.4725
20 | 8 | 5683:00 | 0 | 14467:00 | 0
21 | 8 | 5684:00 | 0 | 14468:00 | 0
22 | 8 | 5685:00 | 0 | 14469:00 | 0
23 | 8 | 5686:00 | 0 | 14470:00 | 0
24 | 8 | 5687:00 | 0 | 14471:00 | 0
1 | 8 | 5688:00 | 0 | 14472:00 | 0
2 | 8 | 5689:00 | 0 | 14473:00 | 0
3 | 8 | 5690:00 | 0 | 14474:00 | 0
4 | 8 | 5691:00 | 0 | 14475:00 | 0
5 | 8 | 5692:00 | 0 | 14476:00 | 0
6 | 8 | 5693:00 | 0 | 14477:00 | 0
7 | 8 | 5694:00 | 24.9371 | 14478:00 | 24.8124
8 | 8 | 5695:00 | 67.84 | 14479:00 | 67.5008
9 | 8 | 5696:00 | 84.5474 | 14480:00 | 84.1246
10 | 8 | 5697:00 | 94.1512 | 14481:00 | 93.6804
11 | 8 | 5698:00 | 95.0726 | 14482:00 | 94.5972
12 | 8 | 5699:00 | 94.5745 | 14483:00 | 94.1016
13 | 8 | 5700:00 | 88.9625 | 14484:00 | 88.5177
14 | 8 | 5701:00 | 89.6349 | 14485:00 | 89.1867
15 | 8 | 5702:00 | 93.1331 | 14486:00 | 92.6675
16 | 8 | 5703:00 | 86.4399 | 14487:00 | 86.0077
17 | 8 | 5704:00 | 72.3728 | 14488:00 | 72.0109
18 | 8 | 5705:00 | 31.1689 | 14489:00 | 31.013
19 | 8 | 5706:00 | 2.5416 | 14490:00 | 2.5289
20 | 8 | 5707:00 | 0 | 14491:00 | 0
21 | 8 | 5708:00 | 0 | 14492:00 | 0
22 | 8 | 5709:00 | 0 | 14493:00 | 0
23 | 8 | 5710:00 | 0 | 14494:00 | 0
24 | 8 | 5711:00 | 0 | 14495:00 | 0
1 | 8 | 5712:00 | 0 | 14496:00 | 0
2 | 8 | 5713:00 | 0 | 14497:00 | 0
3 | 8 | 5714:00 | 0 | 14498:00 | 0
4 | 8 | 5715:00 | 0 | 14499:00 | 0
5 | 8 | 5716:00 | 0 | 14500:00 | 0
6 | 8 | 5717:00 | 0 | 14501:00 | 0
7 | 8 | 5718:00 | 22.8001 | 14502:00 | 22.6861
8 | 8 | 5719:00 | 65.5231 | 14503:00 | 65.1955
9 | 8 | 5720:00 | 82.4119 | 14504:00 | 81.9998
10 | 8 | 5721:00 | 90.7148 | 14505:00 | 90.2613
11 | 8 | 5722:00 | 90.713 | 14506:00 | 90.2594
12 | 8 | 5723:00 | 92.8152 | 14507:00 | 92.3511
13 | 8 | 5724:00 | 93.8513 | 14508:00 | 93.3821
14 | 8 | 5725:00 | 93.6039 | 14509:00 | 93.1359
15 | 8 | 5726:00 | 89.9928 | 14510:00 | 89.5428
16 | 8 | 5727:00 | 82.0436 | 14511:00 | 81.6334
17 | 8 | 5728:00 | 68.1705 | 14512:00 | 67.8296
18 | 8 | 5729:00 | 30.1649 | 14513:00 | 30.0141
19 | 8 | 5730:00 | 2.2361 | 14514:00 | 2.2249
20 | 8 | 5731:00 | 0 | 14515:00 | 0
21 | 8 | 5732:00 | 0 | 14516:00 | 0
22 | 8 | 5733:00 | 0 | 14517:00 | 0
23 | 8 | 5734:00 | 0 | 14518:00 | 0
24 | 8 | 5735:00 | 0 | 14519:00 | 0
1 | 8 | 5736:00 | 0 | 14520:00 | 0
2 | 8 | 5737:00 | 0 | 14521:00 | 0
3 | 8 | 5738:00 | 0 | 14522:00 | 0
4 | 8 | 5739:00 | 0 | 14523:00 | 0
5 | 8 | 5740:00 | 0 | 14524:00 | 0
6 | 8 | 5741:00 | 0 | 14525:00 | 0
7 | 8 | 5742:00 | 25.1369 | 14526:00 | 25.0113
8 | 8 | 5743:00 | 71.0033 | 14527:00 | 70.6483
9 | 8 | 5744:00 | 89.588 | 14528:00 | 89.1401
10 | 8 | 5745:00 | 91.8813 | 14529:00 | 91.4219
11 | 8 | 5746:00 | 91.5863 | 14530:00 | 91.1284
12 | 8 | 5747:00 | 90.9103 | 14531:00 | 90.4558
13 | 8 | 5748:00 | 85.8668 | 14532:00 | 85.4375
14 | 8 | 5749:00 | 85.7362 | 14533:00 | 85.3076
15 | 8 | 5750:00 | 85.9157 | 14534:00 | 85.4861
16 | 8 | 5751:00 | 77.124 | 14535:00 | 76.7383
17 | 8 | 5752:00 | 65.4192 | 14536:00 | 65.0921
18 | 8 | 5753:00 | 26.9321 | 14537:00 | 26.7974
19 | 8 | 5754:00 | 1.8045 | 14538:00 | 1.7954
20 | 8 | 5755:00 | 0 | 14539:00 | 0
21 | 8 | 5756:00 | 0 | 14540:00 | 0
22 | 8 | 5757:00 | 0 | 14541:00 | 0
23 | 8 | 5758:00 | 0 | 14542:00 | 0
24 | 8 | 5759:00 | 0 | 14543:00 | 0
1 | 8 | 5760:00 | 0 | 14544:00 | 0
2 | 8 | 5761:00 | 0 | 14545:00 | 0
3 | 8 | 5762:00 | 0 | 14546:00 | 0
4 | 8 | 5763:00 | 0 | 14547:00 | 0
5 | 8 | 5764:00 | 0 | 14548:00 | 0
6 | 8 | 5765:00 | 0 | 14549:00 | 0
7 | 8 | 5766:00 | 19.4605 | 14550:00 | 19.3632
8 | 8 | 5767:00 | 53.3147 | 14551:00 | 53.0482
9 | 8 | 5768:00 | 67.3559 | 14552:00 | 67.0191
10 | 8 | 5769:00 | 75.5497 | 14553:00 | 75.172
11 | 8 | 5770:00 | 75.4299 | 14554:00 | 75.0527
12 | 8 | 5771:00 | 78.1896 | 14555:00 | 77.7987
13 | 8 | 5772:00 | 79.53 | 14556:00 | 79.1323
14 | 8 | 5773:00 | 81.2682 | 14557:00 | 80.8619
15 | 8 | 5774:00 | 80.8685 | 14558:00 | 80.4642
16 | 8 | 5775:00 | 73.0777 | 14559:00 | 72.7123
17 | 8 | 5776:00 | 63.9674 | 14560:00 | 63.6476
18 | 8 | 5777:00 | 29.4006 | 14561:00 | 29.2536
19 | 8 | 5778:00 | 1.5876 | 14562:00 | 1.5797
20 | 8 | 5779:00 | 0 | 14563:00 | 0
21 | 8 | 5780:00 | 0 | 14564:00 | 0
22 | 8 | 5781:00 | 0 | 14565:00 | 0
23 | 8 | 5782:00 | 0 | 14566:00 | 0
24 | 8 | 5783:00 | 0 | 14567:00 | 0
1 | 8 | 5784:00 | 0 | 14568:00 | 0
2 | 8 | 5785:00 | 0 | 14569:00 | 0
3 | 8 | 5786:00 | 0 | 14570:00 | 0
4 | 8 | 5787:00 | 0 | 14571:00 | 0
5 | 8 | 5788:00 | 0 | 14572:00 | 0
6 | 8 | 5789:00 | 0 | 14573:00 | 0
7 | 8 | 5790:00 | 20.3588 | 14574:00 | 20.257
8 | 8 | 5791:00 | 55.6723 | 14575:00 | 55.3939
9 | 8 | 5792:00 | 72.0422 | 14576:00 | 71.682
10 | 8 | 5793:00 | 77.9555 | 14577:00 | 77.5657
11 | 8 | 5794:00 | 84.8491 | 14578:00 | 84.4249
12 | 8 | 5795:00 | 83.6893 | 14579:00 | 83.2708
13 | 8 | 5796:00 | 81.4857 | 14580:00 | 81.0782
14 | 8 | 5797:00 | 80.0004 | 14581:00 | 79.6004
15 | 8 | 5798:00 | 80.0293 | 14582:00 | 79.6291
16 | 8 | 5799:00 | 74.6219 | 14583:00 | 74.2488
17 | 8 | 5800:00 | 63.1983 | 14584:00 | 62.8823
18 | 8 | 5801:00 | 25.7286 | 14585:00 | 25.5999
19 | 8 | 5802:00 | 1.1497 | 14586:00 | 1.144
20 | 8 | 5803:00 | 0 | 14587:00 | 0
21 | 8 | 5804:00 | 0 | 14588:00 | 0
22 | 8 | 5805:00 | 0 | 14589:00 | 0
23 | 8 | 5806:00 | 0 | 14590:00 | 0
24 | 8 | 5807:00 | 0 | 14591:00 | 0
1 | 8 | 5808:00 | 0 | 14592:00 | 0
2 | 8 | 5809:00 | 0 | 14593:00 | 0
3 | 8 | 5810:00 | 0 | 14594:00 | 0
4 | 8 | 5811:00 | 0 | 14595:00 | 0
5 | 8 | 5812:00 | 0 | 14596:00 | 0
6 | 8 | 5813:00 | 0 | 14597:00 | 0
7 | 8 | 5814:00 | 20.3432 | 14598:00 | 20.2415
8 | 8 | 5815:00 | 56.6809 | 14599:00 | 56.3974
9 | 8 | 5816:00 | 71.1318 | 14600:00 | 70.7761
10 | 8 | 5817:00 | 74.694 | 14601:00 | 74.3205
11 | 8 | 5818:00 | 77.0888 | 14602:00 | 76.7034
12 | 8 | 5819:00 | 78.8191 | 14603:00 | 78.425
13 | 8 | 5820:00 | 83.0743 | 14604:00 | 82.6589
14 | 8 | 5821:00 | 84.5105 | 14605:00 | 84.088
15 | 8 | 5822:00 | 81.5101 | 14606:00 | 81.1025
16 | 8 | 5823:00 | 77.4033 | 14607:00 | 77.0163
17 | 8 | 5824:00 | 68.2189 | 14608:00 | 67.8778
18 | 8 | 5825:00 | 28.6166 | 14609:00 | 28.4735
19 | 8 | 5826:00 | 1.051 | 14610:00 | 1.0457
20 | 8 | 5827:00 | 0 | 14611:00 | 0
21 | 8 | 5828:00 | 0 | 14612:00 | 0
22 | 8 | 5829:00 | 0 | 14613:00 | 0
23 | 8 | 5830:00 | 0 | 14614:00 | 0
24 | 8 | 5831:00 | 0 | 14615:00 | 0
1 | 8 | 5832:00 | 0 | 14616:00 | 0
2 | 8 | 5833:00 | 0 | 14617:00 | 0
3 | 8 | 5834:00 | 0 | 14618:00 | 0
4 | 8 | 5835:00 | 0 | 14619:00 | 0
5 | 8 | 5836:00 | 0 | 14620:00 | 0
6 | 8 | 5837:00 | 0 | 14621:00 | 0
7 | 8 | 5838:00 | 21.4949 | 14622:00 | 21.3874
8 | 8 | 5839:00 | 62.5869 | 14623:00 | 62.274
9 | 8 | 5840:00 | 83.798 | 14624:00 | 83.379
10 | 8 | 5841:00 | 87.1262 | 14625:00 | 86.6906
11 | 8 | 5842:00 | 86.4328 | 14626:00 | 86.0007
12 | 8 | 5843:00 | 86.8054 | 14627:00 | 86.3714
13 | 8 | 5844:00 | 86.5593 | 14628:00 | 86.1265
14 | 8 | 5845:00 | 82.3324 | 14629:00 | 81.9207
15 | 8 | 5846:00 | 76.8952 | 14630:00 | 76.5107
16 | 8 | 5847:00 | 68.8177 | 14631:00 | 68.4737
17 | 8 | 5848:00 | 52.9939 | 14632:00 | 52.7289
18 | 8 | 5849:00 | 24.3554 | 14633:00 | 24.2336
19 | 8 | 5850:00 | 0.57818 | 14634:00 | 0.57529
20 | 8 | 5851:00 | 0 | 14635:00 | 0
21 | 8 | 5852:00 | 0 | 14636:00 | 0
22 | 8 | 5853:00 | 0 | 14637:00 | 0
23 | 8 | 5854:00 | 0 | 14638:00 | 0
24 | 8 | 5855:00 | 0 | 14639:00 | 0
1 | 8 | 5856:00 | 0 | 14640:00 | 0
2 | 8 | 5857:00 | 0 | 14641:00 | 0
3 | 8 | 5858:00 | 0 | 14642:00 | 0
4 | 8 | 5859:00 | 0 | 14643:00 | 0
5 | 8 | 5860:00 | 0 | 14644:00 | 0
6 | 8 | 5861:00 | 0 | 14645:00 | 0
7 | 8 | 5862:00 | 18.0778 | 14646:00 | 17.9874
8 | 8 | 5863:00 | 50.9777 | 14647:00 | 50.7228
9 | 8 | 5864:00 | 65.3892 | 14648:00 | 65.0622
10 | 8 | 5865:00 | 70.4001 | 14649:00 | 70.0481
11 | 8 | 5866:00 | 77.4919 | 14650:00 | 77.1044
12 | 8 | 5867:00 | 78.6925 | 14651:00 | 78.299
13 | 8 | 5868:00 | 75.3462 | 14652:00 | 74.9694
14 | 8 | 5869:00 | 74.5932 | 14653:00 | 74.2202
15 | 8 | 5870:00 | 74.502 | 14654:00 | 74.1295
16 | 8 | 5871:00 | 67.6318 | 14655:00 | 67.2936
17 | 8 | 5872:00 | 57.3266 | 14656:00 | 57.04
18 | 8 | 5873:00 | 23.812 | 14657:00 | 23.693
19 | 8 | 5874:00 | 0.30138 | 14658:00 | 0.29988
20 | 8 | 5875:00 | 0 | 14659:00 | 0
21 | 8 | 5876:00 | 0 | 14660:00 | 0
22 | 8 | 5877:00 | 0 | 14661:00 | 0
23 | 8 | 5878:00 | 0 | 14662:00 | 0
24 | 8 | 5879:00 | 0 | 14663:00 | 0
1 | 9 | 5880:00 | 0 | 14664:00 | 0
2 | 9 | 5881:00 | 0 | 14665:00 | 0
3 | 9 | 5882:00 | 0 | 14666:00 | 0
4 | 9 | 5883:00 | 0 | 14667:00 | 0
5 | 9 | 5884:00 | 0 | 14668:00 | 0
6 | 9 | 5885:00 | 0 | 14669:00 | 0
7 | 9 | 5886:00 | 18.7858 | 14670:00 | 18.6919
8 | 9 | 5887:00 | 55.992 | 14671:00 | 55.712
9 | 9 | 5888:00 | 69.025 | 14672:00 | 68.6799
10 | 9 | 5889:00 | 77.9706 | 14673:00 | 77.5807
11 | 9 | 5890:00 | 82.327 | 14674:00 | 81.9154
12 | 9 | 5891:00 | 84.0636 | 14675:00 | 83.6433
13 | 9 | 5892:00 | 82.8664 | 14676:00 | 82.452
14 | 9 | 5893:00 | 84.7296 | 14677:00 | 84.3059
15 | 9 | 5894:00 | 81.7031 | 14678:00 | 81.2946
16 | 9 | 5895:00 | 76.4435 | 14679:00 | 76.0613
17 | 9 | 5896:00 | 64.9725 | 14680:00 | 64.6477
18 | 9 | 5897:00 | 24.8384 | 14681:00 | 24.7142
19 | 9 | 5898:00 | 0.37034 | 14682:00 | 0.36849
20 | 9 | 5899:00 | 0 | 14683:00 | 0
21 | 9 | 5900:00 | 0 | 14684:00 | 0
22 | 9 | 5901:00 | 0 | 14685:00 | 0
23 | 9 | 5902:00 | 0 | 14686:00 | 0
24 | 9 | 5903:00 | 0 | 14687:00 | 0
1 | 9 | 5904:00 | 0 | 14688:00 | 0
2 | 9 | 5905:00 | 0 | 14689:00 | 0
3 | 9 | 5906:00 | 0 | 14690:00 | 0
4 | 9 | 5907:00 | 0 | 14691:00 | 0
5 | 9 | 5908:00 | 0 | 14692:00 | 0
6 | 9 | 5909:00 | 0 | 14693:00 | 0
7 | 9 | 5910:00 | 20.3701 | 14694:00 | 20.2682
8 | 9 | 5911:00 | 60.4913 | 14695:00 | 60.1888
9 | 9 | 5912:00 | 75.8513 | 14696:00 | 75.472
10 | 9 | 5913:00 | 80.1704 | 14697:00 | 79.7695
11 | 9 | 5914:00 | 83.735 | 14698:00 | 83.3164
12 | 9 | 5915:00 | 84.8754 | 14699:00 | 84.451
13 | 9 | 5916:00 | 84.5009 | 14700:00 | 84.0784
14 | 9 | 5917:00 | 83.8285 | 14701:00 | 83.4094
15 | 9 | 5918:00 | 81.0699 | 14702:00 | 80.6645
16 | 9 | 5919:00 | 79.0599 | 14703:00 | 78.6646
17 | 9 | 5920:00 | 66.6945 | 14704:00 | 66.361
18 | 9 | 5921:00 | 26.9989 | 14705:00 | 26.8639
19 | 9 | 5922:00 | 0.22467 | 14706:00 | 0.22355
20 | 9 | 5923:00 | 0 | 14707:00 | 0
21 | 9 | 5924:00 | 0 | 14708:00 | 0
22 | 9 | 5925:00 | 0 | 14709:00 | 0
23 | 9 | 5926:00 | 0 | 14710:00 | 0
24 | 9 | 5927:00 | 0 | 14711:00 | 0
1 | 9 | 5928:00 | 0 | 14712:00 | 0
2 | 9 | 5929:00 | 0 | 14713:00 | 0
3 | 9 | 5930:00 | 0 | 14714:00 | 0
4 | 9 | 5931:00 | 0 | 14715:00 | 0
5 | 9 | 5932:00 | 0 | 14716:00 | 0
6 | 9 | 5933:00 | 0 | 14717:00 | 0
7 | 9 | 5934:00 | 20.3852 | 14718:00 | 20.2833
8 | 9 | 5935:00 | 60.3466 | 14719:00 | 60.0449
9 | 9 | 5936:00 | 75.8159 | 14720:00 | 75.4368
10 | 9 | 5937:00 | 80.7754 | 14721:00 | 80.3715
11 | 9 | 5938:00 | 85.0046 | 14722:00 | 84.5795
12 | 9 | 5939:00 | 84.0066 | 14723:00 | 83.5866
13 | 9 | 5940:00 | 84.0727 | 14724:00 | 83.6523
14 | 9 | 5941:00 | 84.425 | 14725:00 | 84.0029
15 | 9 | 5942:00 | 86.4835 | 14726:00 | 86.051
16 | 9 | 5943:00 | 82.6021 | 14727:00 | 82.1891
17 | 9 | 5944:00 | 64.8303 | 14728:00 | 64.5062
18 | 9 | 5945:00 | 25.1636 | 14729:00 | 25.0377
19 | 9 | 5946:00 | 0.11918 | 14730:00 | 0.11858
20 | 9 | 5947:00 | 0 | 14731:00 | 0
21 | 9 | 5948:00 | 0 | 14732:00 | 0
22 | 9 | 5949:00 | 0 | 14733:00 | 0
23 | 9 | 5950:00 | 0 | 14734:00 | 0
24 | 9 | 5951:00 | 0 | 14735:00 | 0
1 | 9 | 5952:00 | 0 | 14736:00 | 0
2 | 9 | 5953:00 | 0 | 14737:00 | 0
3 | 9 | 5954:00 | 0 | 14738:00 | 0
4 | 9 | 5955:00 | 0 | 14739:00 | 0
5 | 9 | 5956:00 | 0 | 14740:00 | 0
6 | 9 | 5957:00 | 0 | 14741:00 | 0
7 | 9 | 5958:00 | 21.0325 | 14742:00 | 20.9274
8 | 9 | 5959:00 | 62.0884 | 14743:00 | 61.7779
9 | 9 | 5960:00 | 76.7241 | 14744:00 | 76.3405
10 | 9 | 5961:00 | 88.2228 | 14745:00 | 87.7817
11 | 9 | 5962:00 | 94.1958 | 14746:00 | 93.7248
12 | 9 | 5963:00 | 95.2667 | 14747:00 | 94.7903
13 | 9 | 5964:00 | 91.7971 | 14748:00 | 91.3381
14 | 9 | 5965:00 | 89.4158 | 14749:00 | 88.9687
15 | 9 | 5966:00 | 87.8494 | 14750:00 | 87.4102
16 | 9 | 5967:00 | 84.4121 | 14751:00 | 83.99
17 | 9 | 5968:00 | 77.3964 | 14752:00 | 77.0095
18 | 9 | 5969:00 | 28.3297 | 14753:00 | 28.1881
19 | 9 | 5970:00 | 0 | 14754:00 | 0
20 | 9 | 5971:00 | 0 | 14755:00 | 0
21 | 9 | 5972:00 | 0 | 14756:00 | 0
22 | 9 | 5973:00 | 0 | 14757:00 | 0
23 | 9 | 5974:00 | 0 | 14758:00 | 0
24 | 9 | 5975:00 | 0 | 14759:00 | 0
1 | 9 | 5976:00 | 0 | 14760:00 | 0
2 | 9 | 5977:00 | 0 | 14761:00 | 0
3 | 9 | 5978:00 | 0 | 14762:00 | 0
4 | 9 | 5979:00 | 0 | 14763:00 | 0
5 | 9 | 5980:00 | 0 | 14764:00 | 0
6 | 9 | 5981:00 | 0 | 14765:00 | 0
7 | 9 | 5982:00 | 20.1494 | 14766:00 | 20.0487
8 | 9 | 5983:00 | 57.7646 | 14767:00 | 57.4757
9 | 9 | 5984:00 | 76.0793 | 14768:00 | 75.6989
10 | 9 | 5985:00 | 83.779 | 14769:00 | 83.3601
11 | 9 | 5986:00 | 84.3232 | 14770:00 | 83.9016
12 | 9 | 5987:00 | 87.1858 | 14771:00 | 86.7499
13 | 9 | 5988:00 | 83.8859 | 14772:00 | 83.4664
14 | 9 | 5989:00 | 84.5078 | 14773:00 | 84.0853
15 | 9 | 5990:00 | 83.1684 | 14774:00 | 82.7526
16 | 9 | 5991:00 | 78.0888 | 14775:00 | 77.6984
17 | 9 | 5992:00 | 65.1852 | 14776:00 | 64.8593
18 | 9 | 5993:00 | 23.5031 | 14777:00 | 23.3856
19 | 9 | 5994:00 | 0 | 14778:00 | 0
20 | 9 | 5995:00 | 0 | 14779:00 | 0
21 | 9 | 5996:00 | 0 | 14780:00 | 0
22 | 9 | 5997:00 | 0 | 14781:00 | 0
23 | 9 | 5998:00 | 0 | 14782:00 | 0
24 | 9 | 5999:00 | 0 | 14783:00 | 0
1 | 9 | 6000:00 | 0 | 14784:00 | 0
2 | 9 | 6001:00 | 0 | 14785:00 | 0
3 | 9 | 6002:00 | 0 | 14786:00 | 0
4 | 9 | 6003:00 | 0 | 14787:00 | 0
5 | 9 | 6004:00 | 0 | 14788:00 | 0
6 | 9 | 6005:00 | 0 | 14789:00 | 0
7 | 9 | 6006:00 | 17.2722 | 14790:00 | 17.1858
8 | 9 | 6007:00 | 54.2891 | 14791:00 | 54.0176
9 | 9 | 6008:00 | 73.6888 | 14792:00 | 73.3203
10 | 9 | 6009:00 | 81.4898 | 14793:00 | 81.0824
11 | 9 | 6010:00 | 84.3752 | 14794:00 | 83.9534
12 | 9 | 6011:00 | 80.1289 | 14795:00 | 79.7282
13 | 9 | 6012:00 | 78.4728 | 14796:00 | 78.0804
14 | 9 | 6013:00 | 77.7074 | 14797:00 | 77.3189
15 | 9 | 6014:00 | 80.2376 | 14798:00 | 79.8364
16 | 9 | 6015:00 | 73.5102 | 14799:00 | 73.1427
17 | 9 | 6016:00 | 54.3387 | 14800:00 | 54.067
18 | 9 | 6017:00 | 19.9119 | 14801:00 | 19.8123
19 | 9 | 6018:00 | 0 | 14802:00 | 0
20 | 9 | 6019:00 | 0 | 14803:00 | 0
21 | 9 | 6020:00 | 0 | 14804:00 | 0
22 | 9 | 6021:00 | 0 | 14805:00 | 0
23 | 9 | 6022:00 | 0 | 14806:00 | 0
24 | 9 | 6023:00 | 0 | 14807:00 | 0
1 | 9 | 6024:00 | 0 | 14808:00 | 0
2 | 9 | 6025:00 | 0 | 14809:00 | 0
3 | 9 | 6026:00 | 0 | 14810:00 | 0
4 | 9 | 6027:00 | 0 | 14811:00 | 0
5 | 9 | 6028:00 | 0 | 14812:00 | 0
6 | 9 | 6029:00 | 0 | 14813:00 | 0
7 | 9 | 6030:00 | 14.935 | 14814:00 | 14.8603
8 | 9 | 6031:00 | 47.6778 | 14815:00 | 47.4394
9 | 9 | 6032:00 | 61.4183 | 14816:00 | 61.1112
10 | 9 | 6033:00 | 69.1653 | 14817:00 | 68.8195
11 | 9 | 6034:00 | 73.4399 | 14818:00 | 73.0727
12 | 9 | 6035:00 | 76.6841 | 14819:00 | 76.3007
13 | 9 | 6036:00 | 76.5604 | 14820:00 | 76.1776
14 | 9 | 6037:00 | 76.9219 | 14821:00 | 76.5373
15 | 9 | 6038:00 | 72.167 | 14822:00 | 71.8062
16 | 9 | 6039:00 | 65.5493 | 14823:00 | 65.2216
17 | 9 | 6040:00 | 54.8951 | 14824:00 | 54.6206
18 | 9 | 6041:00 | 18.538 | 14825:00 | 18.4453
19 | 9 | 6042:00 | 0 | 14826:00 | 0
20 | 9 | 6043:00 | 0 | 14827:00 | 0
21 | 9 | 6044:00 | 0 | 14828:00 | 0
22 | 9 | 6045:00 | 0 | 14829:00 | 0
23 | 9 | 6046:00 | 0 | 14830:00 | 0
24 | 9 | 6047:00 | 0 | 14831:00 | 0
1 | 9 | 6048:00 | 0 | 14832:00 | 0
2 | 9 | 6049:00 | 0 | 14833:00 | 0
3 | 9 | 6050:00 | 0 | 14834:00 | 0
4 | 9 | 6051:00 | 0 | 14835:00 | 0
5 | 9 | 6052:00 | 0 | 14836:00 | 0
6 | 9 | 6053:00 | 0 | 14837:00 | 0
7 | 9 | 6054:00 | 17.5561 | 14838:00 | 17.4683
8 | 9 | 6055:00 | 57.3922 | 14839:00 | 57.1052
9 | 9 | 6056:00 | 75.1325 | 14840:00 | 74.7568
10 | 9 | 6057:00 | 79.8404 | 14841:00 | 79.4412
11 | 9 | 6058:00 | 82.5937 | 14842:00 | 82.1807
12 | 9 | 6059:00 | 82.547 | 14843:00 | 82.1342
13 | 9 | 6060:00 | 84.7949 | 14844:00 | 84.3709
14 | 9 | 6061:00 | 84.9858 | 14845:00 | 84.5609
15 | 9 | 6062:00 | 78.7124 | 14846:00 | 78.3188
16 | 9 | 6063:00 | 76.0576 | 14847:00 | 75.6773
17 | 9 | 6064:00 | 54.8692 | 14848:00 | 54.5949
18 | 9 | 6065:00 | 18.3349 | 14849:00 | 18.2432
19 | 9 | 6066:00 | 0 | 14850:00 | 0
20 | 9 | 6067:00 | 0 | 14851:00 | 0
21 | 9 | 6068:00 | 0 | 14852:00 | 0
22 | 9 | 6069:00 | 0 | 14853:00 | 0
23 | 9 | 6070:00 | 0 | 14854:00 | 0
24 | 9 | 6071:00 | 0 | 14855:00 | 0
1 | 9 | 6072:00 | 0 | 14856:00 | 0
2 | 9 | 6073:00 | 0 | 14857:00 | 0
3 | 9 | 6074:00 | 0 | 14858:00 | 0
4 | 9 | 6075:00 | 0 | 14859:00 | 0
5 | 9 | 6076:00 | 0 | 14860:00 | 0
6 | 9 | 6077:00 | 0 | 14861:00 | 0
7 | 9 | 6078:00 | 13.9142 | 14862:00 | 13.8447
8 | 9 | 6079:00 | 44.7978 | 14863:00 | 44.5739
9 | 9 | 6080:00 | 57.2484 | 14864:00 | 56.9622
10 | 9 | 6081:00 | 61.1607 | 14865:00 | 60.8549
11 | 9 | 6082:00 | 73.0283 | 14866:00 | 72.6631
12 | 9 | 6083:00 | 78.8553 | 14867:00 | 78.461
13 | 9 | 6084:00 | 77.2415 | 14868:00 | 76.8553
14 | 9 | 6085:00 | 70.162 | 14869:00 | 69.8112
15 | 9 | 6086:00 | 70.2299 | 14870:00 | 69.8788
16 | 9 | 6087:00 | 64.111 | 14871:00 | 63.7905
17 | 9 | 6088:00 | 52.0225 | 14872:00 | 51.7624
18 | 9 | 6089:00 | 16.8305 | 14873:00 | 16.7464
19 | 9 | 6090:00 | 0 | 14874:00 | 0
20 | 9 | 6091:00 | 0 | 14875:00 | 0
21 | 9 | 6092:00 | 0 | 14876:00 | 0
22 | 9 | 6093:00 | 0 | 14877:00 | 0
23 | 9 | 6094:00 | 0 | 14878:00 | 0
24 | 9 | 6095:00 | 0 | 14879:00 | 0
1 | 9 | 6096:00 | 0 | 14880:00 | 0
2 | 9 | 6097:00 | 0 | 14881:00 | 0
3 | 9 | 6098:00 | 0 | 14882:00 | 0
4 | 9 | 6099:00 | 0 | 14883:00 | 0
5 | 9 | 6100:00 | 0 | 14884:00 | 0
6 | 9 | 6101:00 | 0 | 14885:00 | 0
7 | 9 | 6102:00 | 16.2833 | 14886:00 | 16.2019
8 | 9 | 6103:00 | 55.3803 | 14887:00 | 55.1034
9 | 9 | 6104:00 | 71.8624 | 14888:00 | 71.5031
10 | 9 | 6105:00 | 78.5256 | 14889:00 | 78.133
11 | 9 | 6106:00 | 83.4739 | 14890:00 | 83.0566
12 | 9 | 6107:00 | 83.9725 | 14891:00 | 83.5527
13 | 9 | 6108:00 | 82.3308 | 14892:00 | 81.9192
14 | 9 | 6109:00 | 76.388 | 14893:00 | 76.0061
15 | 9 | 6110:00 | 74.7032 | 14894:00 | 74.3297
16 | 9 | 6111:00 | 74.012 | 14895:00 | 73.642
17 | 9 | 6112:00 | 53.8697 | 14896:00 | 53.6003
18 | 9 | 6113:00 | 16.7426 | 14897:00 | 16.6589
19 | 9 | 6114:00 | 0 | 14898:00 | 0
20 | 9 | 6115:00 | 0 | 14899:00 | 0
21 | 9 | 6116:00 | 0 | 14900:00 | 0
22 | 9 | 6117:00 | 0 | 14901:00 | 0
23 | 9 | 6118:00 | 0 | 14902:00 | 0
24 | 9 | 6119:00 | 0 | 14903:00 | 0
1 | 9 | 6120:00 | 0 | 14904:00 | 0
2 | 9 | 6121:00 | 0 | 14905:00 | 0
3 | 9 | 6122:00 | 0 | 14906:00 | 0
4 | 9 | 6123:00 | 0 | 14907:00 | 0
5 | 9 | 6124:00 | 0 | 14908:00 | 0
6 | 9 | 6125:00 | 0 | 14909:00 | 0
7 | 9 | 6126:00 | 14.0086 | 14910:00 | 13.9386
8 | 9 | 6127:00 | 47.9821 | 14911:00 | 47.7422
9 | 9 | 6128:00 | 57.7089 | 14912:00 | 57.4204
10 | 9 | 6129:00 | 64.4893 | 14913:00 | 64.1668
11 | 9 | 6130:00 | 71.1562 | 14914:00 | 70.8004
12 | 9 | 6131:00 | 74.8749 | 14915:00 | 74.5005
13 | 9 | 6132:00 | 74.3096 | 14916:00 | 73.938
14 | 9 | 6133:00 | 80.064 | 14917:00 | 79.6636
15 | 9 | 6134:00 | 76.259 | 14918:00 | 75.8777
16 | 9 | 6135:00 | 71.7414 | 14919:00 | 71.3827
17 | 9 | 6136:00 | 58.7295 | 14920:00 | 58.4359
18 | 9 | 6137:00 | 17.9142 | 14921:00 | 17.8247
19 | 9 | 6138:00 | 0 | 14922:00 | 0
20 | 9 | 6139:00 | 0 | 14923:00 | 0
21 | 9 | 6140:00 | 0 | 14924:00 | 0
22 | 9 | 6141:00 | 0 | 14925:00 | 0
23 | 9 | 6142:00 | 0 | 14926:00 | 0
24 | 9 | 6143:00 | 0 | 14927:00 | 0
1 | 9 | 6144:00 | 0 | 14928:00 | 0
2 | 9 | 6145:00 | 0 | 14929:00 | 0
3 | 9 | 6146:00 | 0 | 14930:00 | 0
4 | 9 | 6147:00 | 0 | 14931:00 | 0
5 | 9 | 6148:00 | 0 | 14932:00 | 0
6 | 9 | 6149:00 | 0 | 14933:00 | 0
7 | 9 | 6150:00 | 15.2411 | 14934:00 | 15.1649
8 | 9 | 6151:00 | 50.04 | 14935:00 | 49.7898
9 | 9 | 6152:00 | 62.9766 | 14936:00 | 62.6617
10 | 9 | 6153:00 | 74.294 | 14937:00 | 73.9225
11 | 9 | 6154:00 | 77.4272 | 14938:00 | 77.04
12 | 9 | 6155:00 | 74.6801 | 14939:00 | 74.3067
13 | 9 | 6156:00 | 72.3604 | 14940:00 | 71.9986
14 | 9 | 6157:00 | 75.6368 | 14941:00 | 75.2586
15 | 9 | 6158:00 | 77.1508 | 14942:00 | 76.765
16 | 9 | 6159:00 | 68.5243 | 14943:00 | 68.1816
17 | 9 | 6160:00 | 49.3594 | 14944:00 | 49.1126
18 | 9 | 6161:00 | 15.2104 | 14945:00 | 15.1343
19 | 9 | 6162:00 | 0 | 14946:00 | 0
20 | 9 | 6163:00 | 0 | 14947:00 | 0
21 | 9 | 6164:00 | 0 | 14948:00 | 0
22 | 9 | 6165:00 | 0 | 14949:00 | 0
23 | 9 | 6166:00 | 0 | 14950:00 | 0
24 | 9 | 6167:00 | 0 | 14951:00 | 0
1 | 9 | 6168:00 | 0 | 14952:00 | 0
2 | 9 | 6169:00 | 0 | 14953:00 | 0
3 | 9 | 6170:00 | 0 | 14954:00 | 0
4 | 9 | 6171:00 | 0 | 14955:00 | 0
5 | 9 | 6172:00 | 0 | 14956:00 | 0
6 | 9 | 6173:00 | 0 | 14957:00 | 0
7 | 9 | 6174:00 | 15.4971 | 14958:00 | 15.4196
8 | 9 | 6175:00 | 53.8897 | 14959:00 | 53.6202
9 | 9 | 6176:00 | 69.1348 | 14960:00 | 68.7892
10 | 9 | 6177:00 | 72.3145 | 14961:00 | 71.9529
11 | 9 | 6178:00 | 82.5073 | 14962:00 | 82.0947
12 | 9 | 6179:00 | 82.6386 | 14963:00 | 82.2254
13 | 9 | 6180:00 | 78.5408 | 14964:00 | 78.1481
14 | 9 | 6181:00 | 78.8896 | 14965:00 | 78.4951
15 | 9 | 6182:00 | 68.6016 | 14966:00 | 68.2586
16 | 9 | 6183:00 | 60.8835 | 14967:00 | 60.5791
17 | 9 | 6184:00 | 48.8545 | 14968:00 | 48.6102
18 | 9 | 6185:00 | 15.015 | 14969:00 | 14.9399
19 | 9 | 6186:00 | 0 | 14970:00 | 0
20 | 9 | 6187:00 | 0 | 14971:00 | 0
21 | 9 | 6188:00 | 0 | 14972:00 | 0
22 | 9 | 6189:00 | 0 | 14973:00 | 0
23 | 9 | 6190:00 | 0 | 14974:00 | 0
24 | 9 | 6191:00 | 0 | 14975:00 | 0
1 | 9 | 6192:00 | 0 | 14976:00 | 0
2 | 9 | 6193:00 | 0 | 14977:00 | 0
3 | 9 | 6194:00 | 0 | 14978:00 | 0
4 | 9 | 6195:00 | 0 | 14979:00 | 0
5 | 9 | 6196:00 | 0 | 14980:00 | 0
6 | 9 | 6197:00 | 0 | 14981:00 | 0
7 | 9 | 6198:00 | 16.1308 | 14982:00 | 16.0501
8 | 9 | 6199:00 | 55.0741 | 14983:00 | 54.7987
9 | 9 | 6200:00 | 71.1796 | 14984:00 | 70.8237
10 | 9 | 6201:00 | 77.7151 | 14985:00 | 77.3265
11 | 9 | 6202:00 | 80.7866 | 14986:00 | 80.3826
12 | 9 | 6203:00 | 81.4537 | 14987:00 | 81.0464
13 | 9 | 6204:00 | 77.333 | 14988:00 | 76.9463
14 | 9 | 6205:00 | 69.429 | 14989:00 | 69.0818
15 | 9 | 6206:00 | 69.5714 | 14990:00 | 69.2236
16 | 9 | 6207:00 | 68.3955 | 14991:00 | 68.0535
17 | 9 | 6208:00 | 53.8497 | 14992:00 | 53.5804
18 | 9 | 6209:00 | 15.09 | 14993:00 | 15.0146
19 | 9 | 6210:00 | 0 | 14994:00 | 0
20 | 9 | 6211:00 | 0 | 14995:00 | 0
21 | 9 | 6212:00 | 0 | 14996:00 | 0
22 | 9 | 6213:00 | 0 | 14997:00 | 0
23 | 9 | 6214:00 | 0 | 14998:00 | 0
24 | 9 | 6215:00 | 0 | 14999:00 | 0
1 | 9 | 6216:00 | 0 | 15000:00 | 0
2 | 9 | 6217:00 | 0 | 15001:00 | 0
3 | 9 | 6218:00 | 0 | 15002:00 | 0
4 | 9 | 6219:00 | 0 | 15003:00 | 0
5 | 9 | 6220:00 | 0 | 15004:00 | 0
6 | 9 | 6221:00 | 0 | 15005:00 | 0
7 | 9 | 6222:00 | 15.1697 | 15006:00 | 15.0938
8 | 9 | 6223:00 | 51.8087 | 15007:00 | 51.5496
9 | 9 | 6224:00 | 66.1051 | 15008:00 | 65.7746
10 | 9 | 6225:00 | 72.8046 | 15009:00 | 72.4405
11 | 9 | 6226:00 | 77.5923 | 15010:00 | 77.2044
12 | 9 | 6227:00 | 78.5465 | 15011:00 | 78.1538
13 | 9 | 6228:00 | 78.8916 | 15012:00 | 78.4972
14 | 9 | 6229:00 | 76.3054 | 15013:00 | 75.9238
15 | 9 | 6230:00 | 74.6535 | 15014:00 | 74.2802
16 | 9 | 6231:00 | 67.0683 | 15015:00 | 66.733
17 | 9 | 6232:00 | 50.7889 | 15016:00 | 50.535
18 | 9 | 6233:00 | 13.2522 | 15017:00 | 13.1859
19 | 9 | 6234:00 | 0 | 15018:00 | 0
20 | 9 | 6235:00 | 0 | 15019:00 | 0
21 | 9 | 6236:00 | 0 | 15020:00 | 0
22 | 9 | 6237:00 | 0 | 15021:00 | 0
23 | 9 | 6238:00 | 0 | 15022:00 | 0
24 | 9 | 6239:00 | 0 | 15023:00 | 0
1 | 9 | 6240:00 | 0 | 15024:00 | 0
2 | 9 | 6241:00 | 0 | 15025:00 | 0
3 | 9 | 6242:00 | 0 | 15026:00 | 0
4 | 9 | 6243:00 | 0 | 15027:00 | 0
5 | 9 | 6244:00 | 0 | 15028:00 | 0
6 | 9 | 6245:00 | 0 | 15029:00 | 0
7 | 9 | 6246:00 | 13.6717 | 15030:00 | 13.6034
8 | 9 | 6247:00 | 49.6124 | 15031:00 | 49.3643
9 | 9 | 6248:00 | 64.9855 | 15032:00 | 64.6606
10 | 9 | 6249:00 | 68.2522 | 15033:00 | 67.9109
11 | 9 | 6250:00 | 69.2128 | 15034:00 | 68.8667
12 | 9 | 6251:00 | 70.9684 | 15035:00 | 70.6136
13 | 9 | 6252:00 | 72.9857 | 15036:00 | 72.6207
14 | 9 | 6253:00 | 76.8272 | 15037:00 | 76.4431
15 | 9 | 6254:00 | 78.6306 | 15038:00 | 78.2375
16 | 9 | 6255:00 | 67.1069 | 15039:00 | 66.7714
17 | 9 | 6256:00 | 47.5915 | 15040:00 | 47.3535
18 | 9 | 6257:00 | 13.1683 | 15041:00 | 13.1025
19 | 9 | 6258:00 | 0 | 15042:00 | 0
20 | 9 | 6259:00 | 0 | 15043:00 | 0
21 | 9 | 6260:00 | 0 | 15044:00 | 0
22 | 9 | 6261:00 | 0 | 15045:00 | 0
23 | 9 | 6262:00 | 0 | 15046:00 | 0
24 | 9 | 6263:00 | 0 | 15047:00 | 0
1 | 9 | 6264:00 | 0 | 15048:00 | 0
2 | 9 | 6265:00 | 0 | 15049:00 | 0
3 | 9 | 6266:00 | 0 | 15050:00 | 0
4 | 9 | 6267:00 | 0 | 15051:00 | 0
5 | 9 | 6268:00 | 0 | 15052:00 | 0
6 | 9 | 6269:00 | 0 | 15053:00 | 0
7 | 9 | 6270:00 | 13.7799 | 15054:00 | 13.711
8 | 9 | 6271:00 | 51.8698 | 15055:00 | 51.6105
9 | 9 | 6272:00 | 73.1425 | 15056:00 | 72.7768
10 | 9 | 6273:00 | 80.2505 | 15057:00 | 79.8492
11 | 9 | 6274:00 | 82.8203 | 15058:00 | 82.4062
12 | 9 | 6275:00 | 79.0926 | 15059:00 | 78.6971
13 | 9 | 6276:00 | 77.5515 | 15060:00 | 77.1637
14 | 9 | 6277:00 | 79.9388 | 15061:00 | 79.5391
15 | 9 | 6278:00 | 77.1135 | 15062:00 | 76.7279
16 | 9 | 6279:00 | 74.7114 | 15063:00 | 74.3378
17 | 9 | 6280:00 | 52.0339 | 15064:00 | 51.7737
18 | 9 | 6281:00 | 13.6006 | 15065:00 | 13.5326
19 | 9 | 6282:00 | 0 | 15066:00 | 0
20 | 9 | 6283:00 | 0 | 15067:00 | 0
21 | 9 | 6284:00 | 0 | 15068:00 | 0
22 | 9 | 6285:00 | 0 | 15069:00 | 0
23 | 9 | 6286:00 | 0 | 15070:00 | 0
24 | 9 | 6287:00 | 0 | 15071:00 | 0
1 | 9 | 6288:00 | 0 | 15072:00 | 0
2 | 9 | 6289:00 | 0 | 15073:00 | 0
3 | 9 | 6290:00 | 0 | 15074:00 | 0
4 | 9 | 6291:00 | 0 | 15075:00 | 0
5 | 9 | 6292:00 | 0 | 15076:00 | 0
6 | 9 | 6293:00 | 0 | 15077:00 | 0
7 | 9 | 6294:00 | 13.9197 | 15078:00 | 13.8501
8 | 9 | 6295:00 | 53.8255 | 15079:00 | 53.5564
9 | 9 | 6296:00 | 70.028 | 15080:00 | 69.6779
10 | 9 | 6297:00 | 74.3649 | 15081:00 | 73.993
11 | 9 | 6298:00 | 79.5627 | 15082:00 | 79.1649
12 | 9 | 6299:00 | 76.9072 | 15083:00 | 76.5226
13 | 9 | 6300:00 | 76.1917 | 15084:00 | 75.8107
14 | 9 | 6301:00 | 84.139 | 15085:00 | 83.7183
15 | 9 | 6302:00 | 82.2146 | 15086:00 | 81.8036
16 | 9 | 6303:00 | 76.9875 | 15087:00 | 76.6025
17 | 9 | 6304:00 | 50.4135 | 15088:00 | 50.1614
18 | 9 | 6305:00 | 12.157 | 15089:00 | 12.0962
19 | 9 | 6306:00 | 0 | 15090:00 | 0
20 | 9 | 6307:00 | 0 | 15091:00 | 0
21 | 9 | 6308:00 | 0 | 15092:00 | 0
22 | 9 | 6309:00 | 0 | 15093:00 | 0
23 | 9 | 6310:00 | 0 | 15094:00 | 0
24 | 9 | 6311:00 | 0 | 15095:00 | 0
1 | 9 | 6312:00 | 0 | 15096:00 | 0
2 | 9 | 6313:00 | 0 | 15097:00 | 0
3 | 9 | 6314:00 | 0 | 15098:00 | 0
4 | 9 | 6315:00 | 0 | 15099:00 | 0
5 | 9 | 6316:00 | 0 | 15100:00 | 0
6 | 9 | 6317:00 | 0 | 15101:00 | 0
7 | 9 | 6318:00 | 13.6156 | 15102:00 | 13.5475
8 | 9 | 6319:00 | 51.9091 | 15103:00 | 51.6495
9 | 9 | 6320:00 | 72.7879 | 15104:00 | 72.4239
10 | 9 | 6321:00 | 81.3569 | 15105:00 | 80.9501
11 | 9 | 6322:00 | 83.5995 | 15106:00 | 83.1815
12 | 9 | 6323:00 | 85.1108 | 15107:00 | 84.6853
13 | 9 | 6324:00 | 83.8347 | 15108:00 | 83.4155
14 | 9 | 6325:00 | 84.0474 | 15109:00 | 83.6272
15 | 9 | 6326:00 | 83.5252 | 15110:00 | 83.1076
16 | 9 | 6327:00 | 76.7494 | 15111:00 | 76.3657
17 | 9 | 6328:00 | 53.8864 | 15112:00 | 53.617
18 | 9 | 6329:00 | 12.3767 | 15113:00 | 12.3149
19 | 9 | 6330:00 | 0 | 15114:00 | 0
20 | 9 | 6331:00 | 0 | 15115:00 | 0
21 | 9 | 6332:00 | 0 | 15116:00 | 0
22 | 9 | 6333:00 | 0 | 15117:00 | 0
23 | 9 | 6334:00 | 0 | 15118:00 | 0
24 | 9 | 6335:00 | 0 | 15119:00 | 0
1 | 9 | 6336:00 | 0 | 15120:00 | 0
2 | 9 | 6337:00 | 0 | 15121:00 | 0
3 | 9 | 6338:00 | 0 | 15122:00 | 0
4 | 9 | 6339:00 | 0 | 15123:00 | 0
5 | 9 | 6340:00 | 0 | 15124:00 | 0
6 | 9 | 6341:00 | 0 | 15125:00 | 0
7 | 9 | 6342:00 | 14.897 | 15126:00 | 14.8225
8 | 9 | 6343:00 | 58.3833 | 15127:00 | 58.0913
9 | 9 | 6344:00 | 83.6293 | 15128:00 | 83.2112
10 | 9 | 6345:00 | 92.3595 | 15129:00 | 91.8977
11 | 9 | 6346:00 | 91.5536 | 15130:00 | 91.0958
12 | 9 | 6347:00 | 87.3667 | 15131:00 | 86.9299
13 | 9 | 6348:00 | 87.8997 | 15132:00 | 87.4602
14 | 9 | 6349:00 | 84.8737 | 15133:00 | 84.4493
15 | 9 | 6350:00 | 88.8333 | 15134:00 | 88.3891
16 | 9 | 6351:00 | 84.1055 | 15135:00 | 83.685
17 | 9 | 6352:00 | 56.0977 | 15136:00 | 55.8172
18 | 9 | 6353:00 | 11.7264 | 15137:00 | 11.6678
19 | 9 | 6354:00 | 0 | 15138:00 | 0
20 | 9 | 6355:00 | 0 | 15139:00 | 0
21 | 9 | 6356:00 | 0 | 15140:00 | 0
22 | 9 | 6357:00 | 0 | 15141:00 | 0
23 | 9 | 6358:00 | 0 | 15142:00 | 0
24 | 9 | 6359:00 | 0 | 15143:00 | 0
1 | 9 | 6360:00 | 0 | 15144:00 | 0
2 | 9 | 6361:00 | 0 | 15145:00 | 0
3 | 9 | 6362:00 | 0 | 15146:00 | 0
4 | 9 | 6363:00 | 0 | 15147:00 | 0
5 | 9 | 6364:00 | 0 | 15148:00 | 0
6 | 9 | 6365:00 | 0 | 15149:00 | 0
7 | 9 | 6366:00 | 14.0739 | 15150:00 | 14.0036
8 | 9 | 6367:00 | 53.3831 | 15151:00 | 53.1162
9 | 9 | 6368:00 | 75.8055 | 15152:00 | 75.4265
10 | 9 | 6369:00 | 81.9454 | 15153:00 | 81.5357
11 | 9 | 6370:00 | 84.6778 | 15154:00 | 84.2544
12 | 9 | 6371:00 | 84.2833 | 15155:00 | 83.8619
13 | 9 | 6372:00 | 80.571 | 15156:00 | 80.1681
14 | 9 | 6373:00 | 79.8469 | 15157:00 | 79.4477
15 | 9 | 6374:00 | 81.6872 | 15158:00 | 81.2787
16 | 9 | 6375:00 | 74.2964 | 15159:00 | 73.925
17 | 9 | 6376:00 | 50.1564 | 15160:00 | 49.9057
18 | 9 | 6377:00 | 10.2861 | 15161:00 | 10.2347
19 | 9 | 6378:00 | 0 | 15162:00 | 0
20 | 9 | 6379:00 | 0 | 15163:00 | 0
21 | 9 | 6380:00 | 0 | 15164:00 | 0
22 | 9 | 6381:00 | 0 | 15165:00 | 0
23 | 9 | 6382:00 | 0 | 15166:00 | 0
24 | 9 | 6383:00 | 0 | 15167:00 | 0
1 | 9 | 6384:00 | 0 | 15168:00 | 0
2 | 9 | 6385:00 | 0 | 15169:00 | 0
3 | 9 | 6386:00 | 0 | 15170:00 | 0
4 | 9 | 6387:00 | 0 | 15171:00 | 0
5 | 9 | 6388:00 | 0 | 15172:00 | 0
6 | 9 | 6389:00 | 0 | 15173:00 | 0
7 | 9 | 6390:00 | 11.0364 | 15174:00 | 10.9812
8 | 9 | 6391:00 | 47.9362 | 15175:00 | 47.6965
9 | 9 | 6392:00 | 64.065 | 15176:00 | 63.7447
10 | 9 | 6393:00 | 62.0374 | 15177:00 | 61.7272
11 | 9 | 6394:00 | 65.7858 | 15178:00 | 65.4569
12 | 9 | 6395:00 | 69.2105 | 15179:00 | 68.8645
13 | 9 | 6396:00 | 68.2659 | 15180:00 | 67.9246
14 | 9 | 6397:00 | 67.5619 | 15181:00 | 67.2241
15 | 9 | 6398:00 | 68.8564 | 15182:00 | 68.5121
16 | 9 | 6399:00 | 62.8247 | 15183:00 | 62.5106
17 | 9 | 6400:00 | 40.0025 | 15184:00 | 39.8025
18 | 9 | 6401:00 | 8.4085 | 15185:00 | 8.3664
19 | 9 | 6402:00 | 0 | 15186:00 | 0
20 | 9 | 6403:00 | 0 | 15187:00 | 0
21 | 9 | 6404:00 | 0 | 15188:00 | 0
22 | 9 | 6405:00 | 0 | 15189:00 | 0
23 | 9 | 6406:00 | 0 | 15190:00 | 0
24 | 9 | 6407:00 | 0 | 15191:00 | 0
1 | 9 | 6408:00 | 0 | 15192:00 | 0
2 | 9 | 6409:00 | 0 | 15193:00 | 0
3 | 9 | 6410:00 | 0 | 15194:00 | 0
4 | 9 | 6411:00 | 0 | 15195:00 | 0
5 | 9 | 6412:00 | 0 | 15196:00 | 0
6 | 9 | 6413:00 | 0 | 15197:00 | 0
7 | 9 | 6414:00 | 10.8537 | 15198:00 | 10.7994
8 | 9 | 6415:00 | 45.8762 | 15199:00 | 45.6469
9 | 9 | 6416:00 | 67.07 | 15200:00 | 66.7346
10 | 9 | 6417:00 | 71.1094 | 15201:00 | 70.7538
11 | 9 | 6418:00 | 71.6195 | 15202:00 | 71.2614
12 | 9 | 6419:00 | 73.4994 | 15203:00 | 73.1319
13 | 9 | 6420:00 | 71.8444 | 15204:00 | 71.4852
14 | 9 | 6421:00 | 66.8889 | 15205:00 | 66.5545
15 | 9 | 6422:00 | 66.9352 | 15206:00 | 66.6005
16 | 9 | 6423:00 | 65.8325 | 15207:00 | 65.5034
17 | 9 | 6424:00 | 41.9066 | 15208:00 | 41.6971
18 | 9 | 6425:00 | 8.6645 | 15209:00 | 8.6212
19 | 9 | 6426:00 | 0 | 15210:00 | 0
20 | 9 | 6427:00 | 0 | 15211:00 | 0
21 | 9 | 6428:00 | 0 | 15212:00 | 0
22 | 9 | 6429:00 | 0 | 15213:00 | 0
23 | 9 | 6430:00 | 0 | 15214:00 | 0
24 | 9 | 6431:00 | 0 | 15215:00 | 0
1 | 9 | 6432:00 | 0 | 15216:00 | 0
2 | 9 | 6433:00 | 0 | 15217:00 | 0
3 | 9 | 6434:00 | 0 | 15218:00 | 0
4 | 9 | 6435:00 | 0 | 15219:00 | 0
5 | 9 | 6436:00 | 0 | 15220:00 | 0
6 | 9 | 6437:00 | 0 | 15221:00 | 0
7 | 9 | 6438:00 | 13.1889 | 15222:00 | 13.123
8 | 9 | 6439:00 | 57.5291 | 15223:00 | 57.2414
9 | 9 | 6440:00 | 77.7095 | 15224:00 | 77.3209
10 | 9 | 6441:00 | 85.9146 | 15225:00 | 85.4851
11 | 9 | 6442:00 | 85.2174 | 15226:00 | 84.7913
12 | 9 | 6443:00 | 83.5431 | 15227:00 | 83.1254
13 | 9 | 6444:00 | 78.9813 | 15228:00 | 78.5864
14 | 9 | 6445:00 | 76.5016 | 15229:00 | 76.1191
15 | 9 | 6446:00 | 74.1701 | 15230:00 | 73.7992
16 | 9 | 6447:00 | 69.4915 | 15231:00 | 69.144
17 | 9 | 6448:00 | 47.1449 | 15232:00 | 46.9092
18 | 9 | 6449:00 | 8.863 | 15233:00 | 8.8187
19 | 9 | 6450:00 | 0 | 15234:00 | 0
20 | 9 | 6451:00 | 0 | 15235:00 | 0
21 | 9 | 6452:00 | 0 | 15236:00 | 0
22 | 9 | 6453:00 | 0 | 15237:00 | 0
23 | 9 | 6454:00 | 0 | 15238:00 | 0
24 | 9 | 6455:00 | 0 | 15239:00 | 0
1 | 9 | 6456:00 | 0 | 15240:00 | 0
2 | 9 | 6457:00 | 0 | 15241:00 | 0
3 | 9 | 6458:00 | 0 | 15242:00 | 0
4 | 9 | 6459:00 | 0 | 15243:00 | 0
5 | 9 | 6460:00 | 0 | 15244:00 | 0
6 | 9 | 6461:00 | 0 | 15245:00 | 0
7 | 9 | 6462:00 | 13.7156 | 15246:00 | 13.647
8 | 9 | 6463:00 | 57.4825 | 15247:00 | 57.1951
9 | 9 | 6464:00 | 80.1276 | 15248:00 | 79.727
10 | 9 | 6465:00 | 86.164 | 15249:00 | 85.7331
11 | 9 | 6466:00 | 90.9408 | 15250:00 | 90.4861
12 | 9 | 6467:00 | 90.0811 | 15251:00 | 89.6307
13 | 9 | 6468:00 | 89.6621 | 15252:00 | 89.2138
14 | 9 | 6469:00 | 87.5919 | 15253:00 | 87.154
15 | 9 | 6470:00 | 88.0059 | 15254:00 | 87.5658
16 | 9 | 6471:00 | 81.8651 | 15255:00 | 81.4558
17 | 9 | 6472:00 | 51.7523 | 15256:00 | 51.4935
18 | 9 | 6473:00 | 9.1457 | 15257:00 | 9.1
19 | 9 | 6474:00 | 0 | 15258:00 | 0
20 | 9 | 6475:00 | 0 | 15259:00 | 0
21 | 9 | 6476:00 | 0 | 15260:00 | 0
22 | 9 | 6477:00 | 0 | 15261:00 | 0
23 | 9 | 6478:00 | 0 | 15262:00 | 0
24 | 9 | 6479:00 | 0 | 15263:00 | 0
1 | 9 | 6480:00 | 0 | 15264:00 | 0
2 | 9 | 6481:00 | 0 | 15265:00 | 0
3 | 9 | 6482:00 | 0 | 15266:00 | 0
4 | 9 | 6483:00 | 0 | 15267:00 | 0
5 | 9 | 6484:00 | 0 | 15268:00 | 0
6 | 9 | 6485:00 | 0 | 15269:00 | 0
7 | 9 | 6486:00 | 12.4338 | 15270:00 | 12.3717
8 | 9 | 6487:00 | 60.0247 | 15271:00 | 59.7246
9 | 9 | 6488:00 | 82.0595 | 15272:00 | 81.6492
10 | 9 | 6489:00 | 85.8108 | 15273:00 | 85.3817
11 | 9 | 6490:00 | 90.2294 | 15274:00 | 89.7783
12 | 9 | 6491:00 | 90.7085 | 15275:00 | 90.255
13 | 9 | 6492:00 | 88.2748 | 15276:00 | 87.8334
14 | 9 | 6493:00 | 86.4968 | 15277:00 | 86.0643
15 | 9 | 6494:00 | 86.1316 | 15278:00 | 85.7009
16 | 9 | 6495:00 | 82.5281 | 15279:00 | 82.1155
17 | 9 | 6496:00 | 54.3168 | 15280:00 | 54.0452
18 | 9 | 6497:00 | 8.9029 | 15281:00 | 8.8584
19 | 9 | 6498:00 | 0 | 15282:00 | 0
20 | 9 | 6499:00 | 0 | 15283:00 | 0
21 | 9 | 6500:00 | 0 | 15284:00 | 0
22 | 9 | 6501:00 | 0 | 15285:00 | 0
23 | 9 | 6502:00 | 0 | 15286:00 | 0
24 | 9 | 6503:00 | 0 | 15287:00 | 0
1 | 9 | 6504:00 | 0 | 15288:00 | 0
2 | 9 | 6505:00 | 0 | 15289:00 | 0
3 | 9 | 6506:00 | 0 | 15290:00 | 0
4 | 9 | 6507:00 | 0 | 15291:00 | 0
5 | 9 | 6508:00 | 0 | 15292:00 | 0
6 | 9 | 6509:00 | 0 | 15293:00 | 0
7 | 9 | 6510:00 | 12.7467 | 15294:00 | 12.6829
8 | 9 | 6511:00 | 60.2924 | 15295:00 | 59.9909
9 | 9 | 6512:00 | 86.5706 | 15296:00 | 86.1377
10 | 9 | 6513:00 | 88.2413 | 15297:00 | 87.8001
11 | 9 | 6514:00 | 90.3481 | 15298:00 | 89.8964
12 | 9 | 6515:00 | 89.4928 | 15299:00 | 89.0454
13 | 9 | 6516:00 | 87.8572 | 15300:00 | 87.4179
14 | 9 | 6517:00 | 87.501 | 15301:00 | 87.0635
15 | 9 | 6518:00 | 85.983 | 15302:00 | 85.553
16 | 9 | 6519:00 | 83.6148 | 15303:00 | 83.1967
17 | 9 | 6520:00 | 50.6582 | 15304:00 | 50.4049
18 | 9 | 6521:00 | 8.202 | 15305:00 | 8.161
19 | 9 | 6522:00 | 0 | 15306:00 | 0
20 | 9 | 6523:00 | 0 | 15307:00 | 0
21 | 9 | 6524:00 | 0 | 15308:00 | 0
22 | 9 | 6525:00 | 0 | 15309:00 | 0
23 | 9 | 6526:00 | 0 | 15310:00 | 0
24 | 9 | 6527:00 | 0 | 15311:00 | 0
1 | 9 | 6528:00 | 0 | 15312:00 | 0
2 | 9 | 6529:00 | 0 | 15313:00 | 0
3 | 9 | 6530:00 | 0 | 15314:00 | 0
4 | 9 | 6531:00 | 0 | 15315:00 | 0
5 | 9 | 6532:00 | 0 | 15316:00 | 0
6 | 9 | 6533:00 | 0 | 15317:00 | 0
7 | 9 | 6534:00 | 11.7283 | 15318:00 | 11.6697
8 | 9 | 6535:00 | 55.8017 | 15319:00 | 55.5227
9 | 9 | 6536:00 | 79.0018 | 15320:00 | 78.6068
10 | 9 | 6537:00 | 82.8214 | 15321:00 | 82.4073
11 | 9 | 6538:00 | 83.8414 | 15322:00 | 83.4222
12 | 9 | 6539:00 | 82.8839 | 15323:00 | 82.4694
13 | 9 | 6540:00 | 78.4059 | 15324:00 | 78.0139
14 | 9 | 6541:00 | 79.7718 | 15325:00 | 79.3729
15 | 9 | 6542:00 | 78.1934 | 15326:00 | 77.8024
16 | 9 | 6543:00 | 72.6082 | 15327:00 | 72.2451
17 | 9 | 6544:00 | 43.8018 | 15328:00 | 43.5828
18 | 9 | 6545:00 | 6.9178 | 15329:00 | 6.8832
19 | 9 | 6546:00 | 0 | 15330:00 | 0
20 | 9 | 6547:00 | 0 | 15331:00 | 0
21 | 9 | 6548:00 | 0 | 15332:00 | 0
22 | 9 | 6549:00 | 0 | 15333:00 | 0
23 | 9 | 6550:00 | 0 | 15334:00 | 0
24 | 9 | 6551:00 | 0 | 15335:00 | 0
1 | 9 | 6552:00 | 0 | 15336:00 | 0
2 | 9 | 6553:00 | 0 | 15337:00 | 0
3 | 9 | 6554:00 | 0 | 15338:00 | 0
4 | 9 | 6555:00 | 0 | 15339:00 | 0
5 | 9 | 6556:00 | 0 | 15340:00 | 0
6 | 9 | 6557:00 | 0 | 15341:00 | 0
7 | 9 | 6558:00 | 11.4701 | 15342:00 | 11.4127
8 | 9 | 6559:00 | 52.6119 | 15343:00 | 52.3488
9 | 9 | 6560:00 | 78.4137 | 15344:00 | 78.0216
10 | 9 | 6561:00 | 82.4321 | 15345:00 | 82.0199
11 | 9 | 6562:00 | 80.119 | 15346:00 | 79.7184
12 | 9 | 6563:00 | 83.78 | 15347:00 | 83.3611
13 | 9 | 6564:00 | 82.5285 | 15348:00 | 82.1159
14 | 9 | 6565:00 | 81.2896 | 15349:00 | 80.8832
15 | 9 | 6566:00 | 79.1347 | 15350:00 | 78.7391
16 | 9 | 6567:00 | 78.1496 | 15351:00 | 77.7588
17 | 9 | 6568:00 | 48.8471 | 15352:00 | 48.6028
18 | 9 | 6569:00 | 7.0956 | 15353:00 | 7.0601
19 | 9 | 6570:00 | 0 | 15354:00 | 0
20 | 9 | 6571:00 | 0 | 15355:00 | 0
21 | 9 | 6572:00 | 0 | 15356:00 | 0
22 | 9 | 6573:00 | 0 | 15357:00 | 0
23 | 9 | 6574:00 | 0 | 15358:00 | 0
24 | 9 | 6575:00 | 0 | 15359:00 | 0
1 | 9 | 6576:00 | 0 | 15360:00 | 0
2 | 9 | 6577:00 | 0 | 15361:00 | 0
3 | 9 | 6578:00 | 0 | 15362:00 | 0
4 | 9 | 6579:00 | 0 | 15363:00 | 0
5 | 9 | 6580:00 | 0 | 15364:00 | 0
6 | 9 | 6581:00 | 0 | 15365:00 | 0
7 | 9 | 6582:00 | 10.6708 | 15366:00 | 10.6175
8 | 9 | 6583:00 | 54.2604 | 15367:00 | 53.9891
9 | 9 | 6584:00 | 79.0456 | 15368:00 | 78.6504
10 | 9 | 6585:00 | 85.2688 | 15369:00 | 84.8424
11 | 9 | 6586:00 | 87.2896 | 15370:00 | 86.8531
12 | 9 | 6587:00 | 86.4044 | 15371:00 | 85.9724
13 | 9 | 6588:00 | 87.4304 | 15372:00 | 86.9932
14 | 9 | 6589:00 | 86.1507 | 15373:00 | 85.7199
15 | 9 | 6590:00 | 81.4788 | 15374:00 | 81.0714
16 | 9 | 6591:00 | 79.7633 | 15375:00 | 79.3645
17 | 9 | 6592:00 | 48.0707 | 15376:00 | 47.8304
18 | 9 | 6593:00 | 6.8459 | 15377:00 | 6.8117
19 | 9 | 6594:00 | 0 | 15378:00 | 0
20 | 9 | 6595:00 | 0 | 15379:00 | 0
21 | 9 | 6596:00 | 0 | 15380:00 | 0
22 | 9 | 6597:00 | 0 | 15381:00 | 0
23 | 9 | 6598:00 | 0 | 15382:00 | 0
24 | 9 | 6599:00 | 0 | 15383:00 | 0
1 | 10 | 6600:00 | 0 | 15384:00 | 0
2 | 10 | 6601:00 | 0 | 15385:00 | 0
3 | 10 | 6602:00 | 0 | 15386:00 | 0
4 | 10 | 6603:00 | 0 | 15387:00 | 0
5 | 10 | 6604:00 | 0 | 15388:00 | 0
6 | 10 | 6605:00 | 0 | 15389:00 | 0
7 | 10 | 6606:00 | 11.0352 | 15390:00 | 10.9801
8 | 10 | 6607:00 | 55.1228 | 15391:00 | 54.8472
9 | 10 | 6608:00 | 75.7563 | 15392:00 | 75.3775
10 | 10 | 6609:00 | 78.468 | 15393:00 | 78.0756
11 | 10 | 6610:00 | 78.9352 | 15394:00 | 78.5405
12 | 10 | 6611:00 | 78.3554 | 15395:00 | 77.9636
13 | 10 | 6612:00 | 79.0856 | 15396:00 | 78.6901
14 | 10 | 6613:00 | 76.9458 | 15397:00 | 76.5611
15 | 10 | 6614:00 | 78.8625 | 15398:00 | 78.4682
16 | 10 | 6615:00 | 68.8716 | 15399:00 | 68.5272
17 | 10 | 6616:00 | 41.0391 | 15400:00 | 40.8339
18 | 10 | 6617:00 | 5.2854 | 15401:00 | 5.259
19 | 10 | 6618:00 | 0 | 15402:00 | 0
20 | 10 | 6619:00 | 0 | 15403:00 | 0
21 | 10 | 6620:00 | 0 | 15404:00 | 0
22 | 10 | 6621:00 | 0 | 15405:00 | 0
23 | 10 | 6622:00 | 0 | 15406:00 | 0
24 | 10 | 6623:00 | 0 | 15407:00 | 0
1 | 10 | 6624:00 | 0 | 15408:00 | 0
2 | 10 | 6625:00 | 0 | 15409:00 | 0
3 | 10 | 6626:00 | 0 | 15410:00 | 0
4 | 10 | 6627:00 | 0 | 15411:00 | 0
5 | 10 | 6628:00 | 0 | 15412:00 | 0
6 | 10 | 6629:00 | 0 | 15413:00 | 0
7 | 10 | 6630:00 | 8.6009 | 15414:00 | 8.5579
8 | 10 | 6631:00 | 43.8913 | 15415:00 | 43.6719
9 | 10 | 6632:00 | 67.3377 | 15416:00 | 67.001
10 | 10 | 6633:00 | 79.3879 | 15417:00 | 78.9909
11 | 10 | 6634:00 | 79.4242 | 15418:00 | 79.0271
12 | 10 | 6635:00 | 76.0836 | 15419:00 | 75.7032
13 | 10 | 6636:00 | 77.5779 | 15420:00 | 77.19
14 | 10 | 6637:00 | 75.1461 | 15421:00 | 74.7703
15 | 10 | 6638:00 | 74.7424 | 15422:00 | 74.3687
16 | 10 | 6639:00 | 71.8791 | 15423:00 | 71.5197
17 | 10 | 6640:00 | 41.6841 | 15424:00 | 41.4757
18 | 10 | 6641:00 | 5.3283 | 15425:00 | 5.3017
19 | 10 | 6642:00 | 0 | 15426:00 | 0
20 | 10 | 6643:00 | 0 | 15427:00 | 0
21 | 10 | 6644:00 | 0 | 15428:00 | 0
22 | 10 | 6645:00 | 0 | 15429:00 | 0
23 | 10 | 6646:00 | 0 | 15430:00 | 0
24 | 10 | 6647:00 | 0 | 15431:00 | 0
1 | 10 | 6648:00 | 0 | 15432:00 | 0
2 | 10 | 6649:00 | 0 | 15433:00 | 0
3 | 10 | 6650:00 | 0 | 15434:00 | 0
4 | 10 | 6651:00 | 0 | 15435:00 | 0
5 | 10 | 6652:00 | 0 | 15436:00 | 0
6 | 10 | 6653:00 | 0 | 15437:00 | 0
7 | 10 | 6654:00 | 8.5507 | 15438:00 | 8.508
8 | 10 | 6655:00 | 47.1579 | 15439:00 | 46.9222
9 | 10 | 6656:00 | 71.8111 | 15440:00 | 71.452
10 | 10 | 6657:00 | 77.9945 | 15441:00 | 77.6045
11 | 10 | 6658:00 | 74.3322 | 15442:00 | 73.9605
12 | 10 | 6659:00 | 69.6375 | 15443:00 | 69.2893
13 | 10 | 6660:00 | 69.7403 | 15444:00 | 69.3916
14 | 10 | 6661:00 | 67.3172 | 15445:00 | 66.9807
15 | 10 | 6662:00 | 65.3912 | 15446:00 | 65.0643
16 | 10 | 6663:00 | 63.3952 | 15447:00 | 63.0783
17 | 10 | 6664:00 | 36.4712 | 15448:00 | 36.2889
18 | 10 | 6665:00 | 3.9911 | 15449:00 | 3.9711
19 | 10 | 6666:00 | 0 | 15450:00 | 0
20 | 10 | 6667:00 | 0 | 15451:00 | 0
21 | 10 | 6668:00 | 0 | 15452:00 | 0
22 | 10 | 6669:00 | 0 | 15453:00 | 0
23 | 10 | 6670:00 | 0 | 15454:00 | 0
24 | 10 | 6671:00 | 0 | 15455:00 | 0
1 | 10 | 6672:00 | 0 | 15456:00 | 0
2 | 10 | 6673:00 | 0 | 15457:00 | 0
3 | 10 | 6674:00 | 0 | 15458:00 | 0
4 | 10 | 6675:00 | 0 | 15459:00 | 0
5 | 10 | 6676:00 | 0 | 15460:00 | 0
6 | 10 | 6677:00 | 0 | 15461:00 | 0
7 | 10 | 6678:00 | 7.9106 | 15462:00 | 7.8711
8 | 10 | 6679:00 | 45.5595 | 15463:00 | 45.3317
9 | 10 | 6680:00 | 71.578 | 15464:00 | 71.2201
10 | 10 | 6681:00 | 76.8871 | 15465:00 | 76.5026
11 | 10 | 6682:00 | 75.9725 | 15466:00 | 75.5927
12 | 10 | 6683:00 | 74.3443 | 15467:00 | 73.9726
13 | 10 | 6684:00 | 74.6977 | 15468:00 | 74.3242
14 | 10 | 6685:00 | 70.6846 | 15469:00 | 70.3312
15 | 10 | 6686:00 | 72.2664 | 15470:00 | 71.905
16 | 10 | 6687:00 | 68.5711 | 15471:00 | 68.2282
17 | 10 | 6688:00 | 36.8738 | 15472:00 | 36.6894
18 | 10 | 6689:00 | 3.7366 | 15473:00 | 3.7179
19 | 10 | 6690:00 | 0 | 15474:00 | 0
20 | 10 | 6691:00 | 0 | 15475:00 | 0
21 | 10 | 6692:00 | 0 | 15476:00 | 0
22 | 10 | 6693:00 | 0 | 15477:00 | 0
23 | 10 | 6694:00 | 0 | 15478:00 | 0
24 | 10 | 6695:00 | 0 | 15479:00 | 0
1 | 10 | 6696:00 | 0 | 15480:00 | 0
2 | 10 | 6697:00 | 0 | 15481:00 | 0
3 | 10 | 6698:00 | 0 | 15482:00 | 0
4 | 10 | 6699:00 | 0 | 15483:00 | 0
5 | 10 | 6700:00 | 0 | 15484:00 | 0
6 | 10 | 6701:00 | 0 | 15485:00 | 0
7 | 10 | 6702:00 | 7.6347 | 15486:00 | 7.5965
8 | 10 | 6703:00 | 46.5824 | 15487:00 | 46.3495
9 | 10 | 6704:00 | 76.9176 | 15488:00 | 76.533
10 | 10 | 6705:00 | 82.102 | 15489:00 | 81.6915
11 | 10 | 6706:00 | 84.8461 | 15490:00 | 84.4218
12 | 10 | 6707:00 | 84.4457 | 15491:00 | 84.0234
13 | 10 | 6708:00 | 85.0122 | 15492:00 | 84.5871
14 | 10 | 6709:00 | 80.0522 | 15493:00 | 79.6519
15 | 10 | 6710:00 | 82.2258 | 15494:00 | 81.8146
16 | 10 | 6711:00 | 74.4072 | 15495:00 | 74.0352
17 | 10 | 6712:00 | 37.649 | 15496:00 | 37.4608
18 | 10 | 6713:00 | 3.3309 | 15497:00 | 3.3143
19 | 10 | 6714:00 | 0 | 15498:00 | 0
20 | 10 | 6715:00 | 0 | 15499:00 | 0
21 | 10 | 6716:00 | 0 | 15500:00 | 0
22 | 10 | 6717:00 | 0 | 15501:00 | 0
23 | 10 | 6718:00 | 0 | 15502:00 | 0
24 | 10 | 6719:00 | 0 | 15503:00 | 0
1 | 10 | 6720:00 | 0 | 15504:00 | 0
2 | 10 | 6721:00 | 0 | 15505:00 | 0
3 | 10 | 6722:00 | 0 | 15506:00 | 0
4 | 10 | 6723:00 | 0 | 15507:00 | 0
5 | 10 | 6724:00 | 0 | 15508:00 | 0
6 | 10 | 6725:00 | 0 | 15509:00 | 0
7 | 10 | 6726:00 | 7.5408 | 15510:00 | 7.5031
8 | 10 | 6727:00 | 42.9875 | 15511:00 | 42.7726
9 | 10 | 6728:00 | 66.0446 | 15512:00 | 65.7144
10 | 10 | 6729:00 | 72.5847 | 15513:00 | 72.2217
11 | 10 | 6730:00 | 70.5925 | 15514:00 | 70.2396
12 | 10 | 6731:00 | 68.5379 | 15515:00 | 68.1952
13 | 10 | 6732:00 | 68.246 | 15516:00 | 67.9048
14 | 10 | 6733:00 | 69.6917 | 15517:00 | 69.3433
15 | 10 | 6734:00 | 72.7618 | 15518:00 | 72.398
16 | 10 | 6735:00 | 67.3215 | 15519:00 | 66.9849
17 | 10 | 6736:00 | 35.3465 | 15520:00 | 35.1698
18 | 10 | 6737:00 | 3.2312 | 15521:00 | 3.215
19 | 10 | 6738:00 | 0 | 15522:00 | 0
20 | 10 | 6739:00 | 0 | 15523:00 | 0
21 | 10 | 6740:00 | 0 | 15524:00 | 0
22 | 10 | 6741:00 | 0 | 15525:00 | 0
23 | 10 | 6742:00 | 0 | 15526:00 | 0
24 | 10 | 6743:00 | 0 | 15527:00 | 0
1 | 10 | 6744:00 | 0 | 15528:00 | 0
2 | 10 | 6745:00 | 0 | 15529:00 | 0
3 | 10 | 6746:00 | 0 | 15530:00 | 0
4 | 10 | 6747:00 | 0 | 15531:00 | 0
5 | 10 | 6748:00 | 0 | 15532:00 | 0
6 | 10 | 6749:00 | 0 | 15533:00 | 0
7 | 10 | 6750:00 | 7.1739 | 15534:00 | 7.138
8 | 10 | 6751:00 | 41.5863 | 15535:00 | 41.3784
9 | 10 | 6752:00 | 65.0553 | 15536:00 | 64.73
10 | 10 | 6753:00 | 69.8582 | 15537:00 | 69.5089
11 | 10 | 6754:00 | 69.623 | 15538:00 | 69.2749
12 | 10 | 6755:00 | 66.7675 | 15539:00 | 66.4337
13 | 10 | 6756:00 | 65.5874 | 15540:00 | 65.2595
14 | 10 | 6757:00 | 65.2964 | 15541:00 | 64.9699
15 | 10 | 6758:00 | 64.9261 | 15542:00 | 64.6015
16 | 10 | 6759:00 | 64.191 | 15543:00 | 63.8701
17 | 10 | 6760:00 | 33.8178 | 15544:00 | 33.6487
18 | 10 | 6761:00 | 2.6469 | 15545:00 | 2.6336
19 | 10 | 6762:00 | 0 | 15546:00 | 0
20 | 10 | 6763:00 | 0 | 15547:00 | 0
21 | 10 | 6764:00 | 0 | 15548:00 | 0
22 | 10 | 6765:00 | 0 | 15549:00 | 0
23 | 10 | 6766:00 | 0 | 15550:00 | 0
24 | 10 | 6767:00 | 0 | 15551:00 | 0
1 | 10 | 6768:00 | 0 | 15552:00 | 0
2 | 10 | 6769:00 | 0 | 15553:00 | 0
3 | 10 | 6770:00 | 0 | 15554:00 | 0
4 | 10 | 6771:00 | 0 | 15555:00 | 0
5 | 10 | 6772:00 | 0 | 15556:00 | 0
6 | 10 | 6773:00 | 0 | 15557:00 | 0
7 | 10 | 6774:00 | 5.7205 | 15558:00 | 5.6919
8 | 10 | 6775:00 | 36.2483 | 15559:00 | 36.0671
9 | 10 | 6776:00 | 59.4749 | 15560:00 | 59.1775
10 | 10 | 6777:00 | 63.1064 | 15561:00 | 62.7909
11 | 10 | 6778:00 | 63.5318 | 15562:00 | 63.2141
12 | 10 | 6779:00 | 62.8758 | 15563:00 | 62.5614
13 | 10 | 6780:00 | 62.5341 | 15564:00 | 62.2214
14 | 10 | 6781:00 | 63.2001 | 15565:00 | 62.8841
15 | 10 | 6782:00 | 60.1241 | 15566:00 | 59.8235
16 | 10 | 6783:00 | 54.2105 | 15567:00 | 53.9394
17 | 10 | 6784:00 | 29.7587 | 15568:00 | 29.6099
18 | 10 | 6785:00 | 1.8151 | 15569:00 | 1.806
19 | 10 | 6786:00 | 0 | 15570:00 | 0
20 | 10 | 6787:00 | 0 | 15571:00 | 0
21 | 10 | 6788:00 | 0 | 15572:00 | 0
22 | 10 | 6789:00 | 0 | 15573:00 | 0
23 | 10 | 6790:00 | 0 | 15574:00 | 0
24 | 10 | 6791:00 | 0 | 15575:00 | 0
1 | 10 | 6792:00 | 0 | 15576:00 | 0
2 | 10 | 6793:00 | 0 | 15577:00 | 0
3 | 10 | 6794:00 | 0 | 15578:00 | 0
4 | 10 | 6795:00 | 0 | 15579:00 | 0
5 | 10 | 6796:00 | 0 | 15580:00 | 0
6 | 10 | 6797:00 | 0 | 15581:00 | 0
7 | 10 | 6798:00 | 5.2866 | 15582:00 | 5.2602
8 | 10 | 6799:00 | 33.6435 | 15583:00 | 33.4753
9 | 10 | 6800:00 | 57.3599 | 15584:00 | 57.0731
10 | 10 | 6801:00 | 61.6283 | 15585:00 | 61.3201
11 | 10 | 6802:00 | 62.9194 | 15586:00 | 62.6048
12 | 10 | 6803:00 | 61.8857 | 15587:00 | 61.5763
13 | 10 | 6804:00 | 56.8986 | 15588:00 | 56.6141
14 | 10 | 6805:00 | 60.24 | 15589:00 | 59.9388
15 | 10 | 6806:00 | 63.4391 | 15590:00 | 63.1219
16 | 10 | 6807:00 | 59.7319 | 15591:00 | 59.4332
17 | 10 | 6808:00 | 28.3522 | 15592:00 | 28.2105
18 | 10 | 6809:00 | 1.7221 | 15593:00 | 1.7135
19 | 10 | 6810:00 | 0 | 15594:00 | 0
20 | 10 | 6811:00 | 0 | 15595:00 | 0
21 | 10 | 6812:00 | 0 | 15596:00 | 0
22 | 10 | 6813:00 | 0 | 15597:00 | 0
23 | 10 | 6814:00 | 0 | 15598:00 | 0
24 | 10 | 6815:00 | 0 | 15599:00 | 0
1 | 10 | 6816:00 | 0 | 15600:00 | 0
2 | 10 | 6817:00 | 0 | 15601:00 | 0
3 | 10 | 6818:00 | 0 | 15602:00 | 0
4 | 10 | 6819:00 | 0 | 15603:00 | 0
5 | 10 | 6820:00 | 0 | 15604:00 | 0
6 | 10 | 6821:00 | 0 | 15605:00 | 0
7 | 10 | 6822:00 | 4.3043 | 15606:00 | 4.2828
8 | 10 | 6823:00 | 28.5314 | 15607:00 | 28.3887
9 | 10 | 6824:00 | 42.5592 | 15608:00 | 42.3464
10 | 10 | 6825:00 | 51.89 | 15609:00 | 51.6306
11 | 10 | 6826:00 | 55.5977 | 15610:00 | 55.3197
12 | 10 | 6827:00 | 58.6916 | 15611:00 | 58.3982
13 | 10 | 6828:00 | 60.1181 | 15612:00 | 59.8175
14 | 10 | 6829:00 | 61.5013 | 15613:00 | 61.1938
15 | 10 | 6830:00 | 59.7715 | 15614:00 | 59.4726
16 | 10 | 6831:00 | 50.4036 | 15615:00 | 50.1516
17 | 10 | 6832:00 | 25.0399 | 15616:00 | 24.9147
18 | 10 | 6833:00 | 0.95744 | 15617:00 | 0.95266
19 | 10 | 6834:00 | 0 | 15618:00 | 0
20 | 10 | 6835:00 | 0 | 15619:00 | 0
21 | 10 | 6836:00 | 0 | 15620:00 | 0
22 | 10 | 6837:00 | 0 | 15621:00 | 0
23 | 10 | 6838:00 | 0 | 15622:00 | 0
24 | 10 | 6839:00 | 0 | 15623:00 | 0
1 | 10 | 6840:00 | 0 | 15624:00 | 0
2 | 10 | 6841:00 | 0 | 15625:00 | 0
3 | 10 | 6842:00 | 0 | 15626:00 | 0
4 | 10 | 6843:00 | 0 | 15627:00 | 0
5 | 10 | 6844:00 | 0 | 15628:00 | 0
6 | 10 | 6845:00 | 0 | 15629:00 | 0
7 | 10 | 6846:00 | 4.7097 | 15630:00 | 4.6861
8 | 10 | 6847:00 | 32.3955 | 15631:00 | 32.2335
9 | 10 | 6848:00 | 56.608 | 15632:00 | 56.3249
10 | 10 | 6849:00 | 63.0611 | 15633:00 | 62.7458
11 | 10 | 6850:00 | 63.3195 | 15634:00 | 63.0029
12 | 10 | 6851:00 | 62.8062 | 15635:00 | 62.4922
13 | 10 | 6852:00 | 64.2315 | 15636:00 | 63.9104
14 | 10 | 6853:00 | 67.4593 | 15637:00 | 67.122
15 | 10 | 6854:00 | 62.2709 | 15638:00 | 61.9595
16 | 10 | 6855:00 | 61.4107 | 15639:00 | 61.1037
17 | 10 | 6856:00 | 28.3069 | 15640:00 | 28.1653
18 | 10 | 6857:00 | 1.0562 | 15641:00 | 1.0509
19 | 10 | 6858:00 | 0 | 15642:00 | 0
20 | 10 | 6859:00 | 0 | 15643:00 | 0
21 | 10 | 6860:00 | 0 | 15644:00 | 0
22 | 10 | 6861:00 | 0 | 15645:00 | 0
23 | 10 | 6862:00 | 0 | 15646:00 | 0
24 | 10 | 6863:00 | 0 | 15647:00 | 0
1 | 10 | 6864:00 | 0 | 15648:00 | 0
2 | 10 | 6865:00 | 0 | 15649:00 | 0
3 | 10 | 6866:00 | 0 | 15650:00 | 0
4 | 10 | 6867:00 | 0 | 15651:00 | 0
5 | 10 | 6868:00 | 0 | 15652:00 | 0
6 | 10 | 6869:00 | 0 | 15653:00 | 0
7 | 10 | 6870:00 | 5.3055 | 15654:00 | 5.279
8 | 10 | 6871:00 | 40.699 | 15655:00 | 40.4955
9 | 10 | 6872:00 | 67.9426 | 15656:00 | 67.6029
10 | 10 | 6873:00 | 74.2143 | 15657:00 | 73.8432
11 | 10 | 6874:00 | 76.4934 | 15658:00 | 76.1109
12 | 10 | 6875:00 | 76.1621 | 15659:00 | 75.7812
13 | 10 | 6876:00 | 73.9643 | 15660:00 | 73.5945
14 | 10 | 6877:00 | 70.7561 | 15661:00 | 70.4023
15 | 10 | 6878:00 | 73.8242 | 15662:00 | 73.455
16 | 10 | 6879:00 | 62.057 | 15663:00 | 61.7467
17 | 10 | 6880:00 | 30.1302 | 15664:00 | 29.9796
18 | 10 | 6881:00 | 1.0697 | 15665:00 | 1.0644
19 | 10 | 6882:00 | 0 | 15666:00 | 0
20 | 10 | 6883:00 | 0 | 15667:00 | 0
21 | 10 | 6884:00 | 0 | 15668:00 | 0
22 | 10 | 6885:00 | 0 | 15669:00 | 0
23 | 10 | 6886:00 | 0 | 15670:00 | 0
24 | 10 | 6887:00 | 0 | 15671:00 | 0
1 | 10 | 6888:00 | 0 | 15672:00 | 0
2 | 10 | 6889:00 | 0 | 15673:00 | 0
3 | 10 | 6890:00 | 0 | 15674:00 | 0
4 | 10 | 6891:00 | 0 | 15675:00 | 0
5 | 10 | 6892:00 | 0 | 15676:00 | 0
6 | 10 | 6893:00 | 0 | 15677:00 | 0
7 | 10 | 6894:00 | 5.8851 | 15678:00 | 5.8557
8 | 10 | 6895:00 | 45.299 | 15679:00 | 45.0725
9 | 10 | 6896:00 | 72.0058 | 15680:00 | 71.6458
10 | 10 | 6897:00 | 74.1479 | 15681:00 | 73.7772
11 | 10 | 6898:00 | 74.1202 | 15682:00 | 73.7496
12 | 10 | 6899:00 | 73.3046 | 15683:00 | 72.938
13 | 10 | 6900:00 | 71.5718 | 15684:00 | 71.214
14 | 10 | 6901:00 | 69.549 | 15685:00 | 69.2012
15 | 10 | 6902:00 | 72.6525 | 15686:00 | 72.2893
16 | 10 | 6903:00 | 70.2028 | 15687:00 | 69.8518
17 | 10 | 6904:00 | 30.8284 | 15688:00 | 30.6742
18 | 10 | 6905:00 | 0.77743 | 15689:00 | 0.77354
19 | 10 | 6906:00 | 0 | 15690:00 | 0
20 | 10 | 6907:00 | 0 | 15691:00 | 0
21 | 10 | 6908:00 | 0 | 15692:00 | 0
22 | 10 | 6909:00 | 0 | 15693:00 | 0
23 | 10 | 6910:00 | 0 | 15694:00 | 0
24 | 10 | 6911:00 | 0 | 15695:00 | 0
1 | 10 | 6912:00 | 0 | 15696:00 | 0
2 | 10 | 6913:00 | 0 | 15697:00 | 0
3 | 10 | 6914:00 | 0 | 15698:00 | 0
4 | 10 | 6915:00 | 0 | 15699:00 | 0
5 | 10 | 6916:00 | 0 | 15700:00 | 0
6 | 10 | 6917:00 | 0 | 15701:00 | 0
7 | 10 | 6918:00 | 4.532 | 15702:00 | 4.5093
8 | 10 | 6919:00 | 36.8647 | 15703:00 | 36.6804
9 | 10 | 6920:00 | 64.0547 | 15704:00 | 63.7344
10 | 10 | 6921:00 | 67.7985 | 15705:00 | 67.4595
11 | 10 | 6922:00 | 71.5526 | 15706:00 | 71.1948
12 | 10 | 6923:00 | 71.7287 | 15707:00 | 71.3701
13 | 10 | 6924:00 | 72.7509 | 15708:00 | 72.3872
14 | 10 | 6925:00 | 76.4489 | 15709:00 | 76.0666
15 | 10 | 6926:00 | 77.6811 | 15710:00 | 77.2927
16 | 10 | 6927:00 | 70.4113 | 15711:00 | 70.0593
17 | 10 | 6928:00 | 29.3551 | 15712:00 | 29.2083
18 | 10 | 6929:00 | 0.65997 | 15713:00 | 0.65667
19 | 10 | 6930:00 | 0 | 15714:00 | 0
20 | 10 | 6931:00 | 0 | 15715:00 | 0
21 | 10 | 6932:00 | 0 | 15716:00 | 0
22 | 10 | 6933:00 | 0 | 15717:00 | 0
23 | 10 | 6934:00 | 0 | 15718:00 | 0
24 | 10 | 6935:00 | 0 | 15719:00 | 0
1 | 10 | 6936:00 | 0 | 15720:00 | 0
2 | 10 | 6937:00 | 0 | 15721:00 | 0
3 | 10 | 6938:00 | 0 | 15722:00 | 0
4 | 10 | 6939:00 | 0 | 15723:00 | 0
5 | 10 | 6940:00 | 0 | 15724:00 | 0
6 | 10 | 6941:00 | 0 | 15725:00 | 0
7 | 10 | 6942:00 | 4.7172 | 15726:00 | 4.6936
8 | 10 | 6943:00 | 38.3987 | 15727:00 | 38.2067
9 | 10 | 6944:00 | 61.045 | 15728:00 | 60.7397
10 | 10 | 6945:00 | 65.8739 | 15729:00 | 65.5445
11 | 10 | 6946:00 | 65.6001 | 15730:00 | 65.2721
12 | 10 | 6947:00 | 66.5465 | 15731:00 | 66.2138
13 | 10 | 6948:00 | 65.537 | 15732:00 | 65.2093
14 | 10 | 6949:00 | 65.8421 | 15733:00 | 65.5129
15 | 10 | 6950:00 | 67.0061 | 15734:00 | 66.671
16 | 10 | 6951:00 | 64.3781 | 15735:00 | 64.0562
17 | 10 | 6952:00 | 27.9745 | 15736:00 | 27.8346
18 | 10 | 6953:00 | 0.41383 | 15737:00 | 0.41176
19 | 10 | 6954:00 | 0 | 15738:00 | 0
20 | 10 | 6955:00 | 0 | 15739:00 | 0
21 | 10 | 6956:00 | 0 | 15740:00 | 0
22 | 10 | 6957:00 | 0 | 15741:00 | 0
23 | 10 | 6958:00 | 0 | 15742:00 | 0
24 | 10 | 6959:00 | 0 | 15743:00 | 0
1 | 10 | 6960:00 | 0 | 15744:00 | 0
2 | 10 | 6961:00 | 0 | 15745:00 | 0
3 | 10 | 6962:00 | 0 | 15746:00 | 0
4 | 10 | 6963:00 | 0 | 15747:00 | 0
5 | 10 | 6964:00 | 0 | 15748:00 | 0
6 | 10 | 6965:00 | 0 | 15749:00 | 0
7 | 10 | 6966:00 | 4.668 | 15750:00 | 4.6447
8 | 10 | 6967:00 | 43.627 | 15751:00 | 43.4088
9 | 10 | 6968:00 | 76.9291 | 15752:00 | 76.5445
10 | 10 | 6969:00 | 77.4847 | 15753:00 | 77.0973
11 | 10 | 6970:00 | 79.691 | 15754:00 | 79.2925
12 | 10 | 6971:00 | 77.7017 | 15755:00 | 77.3131
13 | 10 | 6972:00 | 77.8893 | 15756:00 | 77.4999
14 | 10 | 6973:00 | 76.6705 | 15757:00 | 76.2872
15 | 10 | 6974:00 | 79.6776 | 15758:00 | 79.2793
16 | 10 | 6975:00 | 65.574 | 15759:00 | 65.2461
17 | 10 | 6976:00 | 26.4335 | 15760:00 | 26.3013
18 | 10 | 6977:00 | 0.27721 | 15761:00 | 0.27582
19 | 10 | 6978:00 | 0 | 15762:00 | 0
20 | 10 | 6979:00 | 0 | 15763:00 | 0
21 | 10 | 6980:00 | 0 | 15764:00 | 0
22 | 10 | 6981:00 | 0 | 15765:00 | 0
23 | 10 | 6982:00 | 0 | 15766:00 | 0
24 | 10 | 6983:00 | 0 | 15767:00 | 0
1 | 10 | 6984:00 | 0 | 15768:00 | 0
2 | 10 | 6985:00 | 0 | 15769:00 | 0
3 | 10 | 6986:00 | 0 | 15770:00 | 0
4 | 10 | 6987:00 | 0 | 15771:00 | 0
5 | 10 | 6988:00 | 0 | 15772:00 | 0
6 | 10 | 6989:00 | 0 | 15773:00 | 0
7 | 10 | 6990:00 | 3.9518 | 15774:00 | 3.9321
8 | 10 | 6991:00 | 35.8205 | 15775:00 | 35.6414
9 | 10 | 6992:00 | 61.9146 | 15776:00 | 61.605
10 | 10 | 6993:00 | 67.8211 | 15777:00 | 67.482
11 | 10 | 6994:00 | 74.4983 | 15778:00 | 74.1258
12 | 10 | 6995:00 | 75.2161 | 15779:00 | 74.84
13 | 10 | 6996:00 | 76.2542 | 15780:00 | 75.873
14 | 10 | 6997:00 | 77.4353 | 15781:00 | 77.0482
15 | 10 | 6998:00 | 76.261 | 15782:00 | 75.8797
16 | 10 | 6999:00 | 69.86 | 15783:00 | 69.5107
17 | 10 | 7000:00 | 29.083 | 15784:00 | 28.9376
18 | 10 | 7001:00 | 0.10832 | 15785:00 | 0.10778
19 | 10 | 7002:00 | 0 | 15786:00 | 0
20 | 10 | 7003:00 | 0 | 15787:00 | 0
21 | 10 | 7004:00 | 0 | 15788:00 | 0
22 | 10 | 7005:00 | 0 | 15789:00 | 0
23 | 10 | 7006:00 | 0 | 15790:00 | 0
24 | 10 | 7007:00 | 0 | 15791:00 | 0
1 | 10 | 7008:00 | 0 | 15792:00 | 0
2 | 10 | 7009:00 | 0 | 15793:00 | 0
3 | 10 | 7010:00 | 0 | 15794:00 | 0
4 | 10 | 7011:00 | 0 | 15795:00 | 0
5 | 10 | 7012:00 | 0 | 15796:00 | 0
6 | 10 | 7013:00 | 0 | 15797:00 | 0
7 | 10 | 7014:00 | 4.5974 | 15798:00 | 4.5744
8 | 10 | 7015:00 | 42.1888 | 15799:00 | 41.9778
9 | 10 | 7016:00 | 73.3212 | 15800:00 | 72.9546
10 | 10 | 7017:00 | 75.5774 | 15801:00 | 75.1995
11 | 10 | 7018:00 | 76.511 | 15802:00 | 76.1284
12 | 10 | 7019:00 | 75.5277 | 15803:00 | 75.1501
13 | 10 | 7020:00 | 76.1414 | 15804:00 | 75.7607
14 | 10 | 7021:00 | 80.1322 | 15805:00 | 79.7315
15 | 10 | 7022:00 | 79.7156 | 15806:00 | 79.317
16 | 10 | 7023:00 | 74.1873 | 15807:00 | 73.8164
17 | 10 | 7024:00 | 31.1264 | 15808:00 | 30.9707
18 | 10 | 7025:00 | 0 | 15809:00 | 0
19 | 10 | 7026:00 | 0 | 15810:00 | 0
20 | 10 | 7027:00 | 0 | 15811:00 | 0
21 | 10 | 7028:00 | 0 | 15812:00 | 0
22 | 10 | 7029:00 | 0 | 15813:00 | 0
23 | 10 | 7030:00 | 0 | 15814:00 | 0
24 | 10 | 7031:00 | 0 | 15815:00 | 0
1 | 10 | 7032:00 | 0 | 15816:00 | 0
2 | 10 | 7033:00 | 0 | 15817:00 | 0
3 | 10 | 7034:00 | 0 | 15818:00 | 0
4 | 10 | 7035:00 | 0 | 15819:00 | 0
5 | 10 | 7036:00 | 0 | 15820:00 | 0
6 | 10 | 7037:00 | 0 | 15821:00 | 0
7 | 10 | 7038:00 | 3.609 | 15822:00 | 3.5909
8 | 10 | 7039:00 | 36.9914 | 15823:00 | 36.8064
9 | 10 | 7040:00 | 67.0159 | 15824:00 | 66.6808
10 | 10 | 7041:00 | 75.422 | 15825:00 | 75.0449
11 | 10 | 7042:00 | 78.5339 | 15826:00 | 78.1412
12 | 10 | 7043:00 | 78.0246 | 15827:00 | 77.6345
13 | 10 | 7044:00 | 73.2707 | 15828:00 | 72.9043
14 | 10 | 7045:00 | 70.7795 | 15829:00 | 70.4256
15 | 10 | 7046:00 | 67.7527 | 15830:00 | 67.414
16 | 10 | 7047:00 | 60.8062 | 15831:00 | 60.5022
17 | 10 | 7048:00 | 22.4836 | 15832:00 | 22.3712
18 | 10 | 7049:00 | 0 | 15833:00 | 0
19 | 10 | 7050:00 | 0 | 15834:00 | 0
20 | 10 | 7051:00 | 0 | 15835:00 | 0
21 | 10 | 7052:00 | 0 | 15836:00 | 0
22 | 10 | 7053:00 | 0 | 15837:00 | 0
23 | 10 | 7054:00 | 0 | 15838:00 | 0
24 | 10 | 7055:00 | 0 | 15839:00 | 0
1 | 10 | 7056:00 | 0 | 15840:00 | 0
2 | 10 | 7057:00 | 0 | 15841:00 | 0
3 | 10 | 7058:00 | 0 | 15842:00 | 0
4 | 10 | 7059:00 | 0 | 15843:00 | 0
5 | 10 | 7060:00 | 0 | 15844:00 | 0
6 | 10 | 7061:00 | 0 | 15845:00 | 0
7 | 10 | 7062:00 | 3.2305 | 15846:00 | 3.2143
8 | 10 | 7063:00 | 36.6491 | 15847:00 | 36.4659
9 | 10 | 7064:00 | 67.0651 | 15848:00 | 66.7298
10 | 10 | 7065:00 | 72.6762 | 15849:00 | 72.3128
11 | 10 | 7066:00 | 73.9849 | 15850:00 | 73.615
12 | 10 | 7067:00 | 70.4383 | 15851:00 | 70.0862
13 | 10 | 7068:00 | 66.1926 | 15852:00 | 65.8616
14 | 10 | 7069:00 | 69.5527 | 15853:00 | 69.2049
15 | 10 | 7070:00 | 70.942 | 15854:00 | 70.5872
16 | 10 | 7071:00 | 64.1674 | 15855:00 | 63.8466
17 | 10 | 7072:00 | 23.1688 | 15856:00 | 23.053
18 | 10 | 7073:00 | 0 | 15857:00 | 0
19 | 10 | 7074:00 | 0 | 15858:00 | 0
20 | 10 | 7075:00 | 0 | 15859:00 | 0
21 | 10 | 7076:00 | 0 | 15860:00 | 0
22 | 10 | 7077:00 | 0 | 15861:00 | 0
23 | 10 | 7078:00 | 0 | 15862:00 | 0
24 | 10 | 7079:00 | 0 | 15863:00 | 0
1 | 10 | 7080:00 | 0 | 15864:00 | 0
2 | 10 | 7081:00 | 0 | 15865:00 | 0
3 | 10 | 7082:00 | 0 | 15866:00 | 0
4 | 10 | 7083:00 | 0 | 15867:00 | 0
5 | 10 | 7084:00 | 0 | 15868:00 | 0
6 | 10 | 7085:00 | 0 | 15869:00 | 0
7 | 10 | 7086:00 | 2.0729 | 15870:00 | 2.0625
8 | 10 | 7087:00 | 25.252 | 15871:00 | 25.1257
9 | 10 | 7088:00 | 47.1131 | 15872:00 | 46.8775
10 | 10 | 7089:00 | 51.2388 | 15873:00 | 50.9826
11 | 10 | 7090:00 | 56.8599 | 15874:00 | 56.5756
12 | 10 | 7091:00 | 57.0735 | 15875:00 | 56.7881
13 | 10 | 7092:00 | 54.3221 | 15876:00 | 54.0505
14 | 10 | 7093:00 | 53.9211 | 15877:00 | 53.6515
15 | 10 | 7094:00 | 54.0462 | 15878:00 | 53.776
16 | 10 | 7095:00 | 52.7791 | 15879:00 | 52.5152
17 | 10 | 7096:00 | 20.0783 | 15880:00 | 19.9779
18 | 10 | 7097:00 | 0 | 15881:00 | 0
19 | 10 | 7098:00 | 0 | 15882:00 | 0
20 | 10 | 7099:00 | 0 | 15883:00 | 0
21 | 10 | 7100:00 | 0 | 15884:00 | 0
22 | 10 | 7101:00 | 0 | 15885:00 | 0
23 | 10 | 7102:00 | 0 | 15886:00 | 0
24 | 10 | 7103:00 | 0 | 15887:00 | 0
1 | 10 | 7104:00 | 0 | 15888:00 | 0
2 | 10 | 7105:00 | 0 | 15889:00 | 0
3 | 10 | 7106:00 | 0 | 15890:00 | 0
4 | 10 | 7107:00 | 0 | 15891:00 | 0
5 | 10 | 7108:00 | 0 | 15892:00 | 0
6 | 10 | 7109:00 | 0 | 15893:00 | 0
7 | 10 | 7110:00 | 3.258 | 15894:00 | 3.2417
8 | 10 | 7111:00 | 37.7046 | 15895:00 | 37.516
9 | 10 | 7112:00 | 63.956 | 15896:00 | 63.6362
10 | 10 | 7113:00 | 72.1803 | 15897:00 | 71.8194
11 | 10 | 7114:00 | 75.9011 | 15898:00 | 75.5216
12 | 10 | 7115:00 | 71.0004 | 15899:00 | 70.6454
13 | 10 | 7116:00 | 67.4269 | 15900:00 | 67.0898
14 | 10 | 7117:00 | 70.3715 | 15901:00 | 70.0196
15 | 10 | 7118:00 | 69.9851 | 15902:00 | 69.6351
16 | 10 | 7119:00 | 59.7976 | 15903:00 | 59.4986
17 | 10 | 7120:00 | 22.6332 | 15904:00 | 22.5201
18 | 10 | 7121:00 | 0 | 15905:00 | 0
19 | 10 | 7122:00 | 0 | 15906:00 | 0
20 | 10 | 7123:00 | 0 | 15907:00 | 0
21 | 10 | 7124:00 | 0 | 15908:00 | 0
22 | 10 | 7125:00 | 0 | 15909:00 | 0
23 | 10 | 7126:00 | 0 | 15910:00 | 0
24 | 10 | 7127:00 | 0 | 15911:00 | 0
1 | 10 | 7128:00 | 0 | 15912:00 | 0
2 | 10 | 7129:00 | 0 | 15913:00 | 0
3 | 10 | 7130:00 | 0 | 15914:00 | 0
4 | 10 | 7131:00 | 0 | 15915:00 | 0
5 | 10 | 7132:00 | 0 | 15916:00 | 0
6 | 10 | 7133:00 | 0 | 15917:00 | 0
7 | 10 | 7134:00 | 2.1075 | 15918:00 | 2.0969
8 | 10 | 7135:00 | 30.4834 | 15919:00 | 30.3309
9 | 10 | 7136:00 | 57.6587 | 15920:00 | 57.3704
10 | 10 | 7137:00 | 62.8551 | 15921:00 | 62.5408
11 | 10 | 7138:00 | 65.3158 | 15922:00 | 64.9892
12 | 10 | 7139:00 | 63.7417 | 15923:00 | 63.423
13 | 10 | 7140:00 | 62.356 | 15924:00 | 62.0442
14 | 10 | 7141:00 | 61.4577 | 15925:00 | 61.1504
15 | 10 | 7142:00 | 60.0892 | 15926:00 | 59.7888
16 | 10 | 7143:00 | 51.479 | 15927:00 | 51.2216
17 | 10 | 7144:00 | 17.8322 | 15928:00 | 17.743
18 | 10 | 7145:00 | 0 | 15929:00 | 0
19 | 10 | 7146:00 | 0 | 15930:00 | 0
20 | 10 | 7147:00 | 0 | 15931:00 | 0
21 | 10 | 7148:00 | 0 | 15932:00 | 0
22 | 10 | 7149:00 | 0 | 15933:00 | 0
23 | 10 | 7150:00 | 0 | 15934:00 | 0
24 | 10 | 7151:00 | 0 | 15935:00 | 0
1 | 10 | 7152:00 | 0 | 15936:00 | 0
2 | 10 | 7153:00 | 0 | 15937:00 | 0
3 | 10 | 7154:00 | 0 | 15938:00 | 0
4 | 10 | 7155:00 | 0 | 15939:00 | 0
5 | 10 | 7156:00 | 0 | 15940:00 | 0
6 | 10 | 7157:00 | 0 | 15941:00 | 0
7 | 10 | 7158:00 | 1.6266 | 15942:00 | 1.6185
8 | 10 | 7159:00 | 27.0592 | 15943:00 | 26.9239
9 | 10 | 7160:00 | 53.4708 | 15944:00 | 53.2035
10 | 10 | 7161:00 | 59.0373 | 15945:00 | 58.7421
11 | 10 | 7162:00 | 61.6569 | 15946:00 | 61.3486
12 | 10 | 7163:00 | 59.734 | 15947:00 | 59.4353
13 | 10 | 7164:00 | 59.7029 | 15948:00 | 59.4044
14 | 10 | 7165:00 | 58.4453 | 15949:00 | 58.1531
15 | 10 | 7166:00 | 55.516 | 15950:00 | 55.2384
16 | 10 | 7167:00 | 46.0295 | 15951:00 | 45.7993
17 | 10 | 7168:00 | 14.9875 | 15952:00 | 14.9125
18 | 10 | 7169:00 | 0 | 15953:00 | 0
19 | 10 | 7170:00 | 0 | 15954:00 | 0
20 | 10 | 7171:00 | 0 | 15955:00 | 0
21 | 10 | 7172:00 | 0 | 15956:00 | 0
22 | 10 | 7173:00 | 0 | 15957:00 | 0
23 | 10 | 7174:00 | 0 | 15958:00 | 0
24 | 10 | 7175:00 | 0 | 15959:00 | 0
1 | 10 | 7176:00 | 0 | 15960:00 | 0
2 | 10 | 7177:00 | 0 | 15961:00 | 0
3 | 10 | 7178:00 | 0 | 15962:00 | 0
4 | 10 | 7179:00 | 0 | 15963:00 | 0
5 | 10 | 7180:00 | 0 | 15964:00 | 0
6 | 10 | 7181:00 | 0 | 15965:00 | 0
7 | 10 | 7182:00 | 1.8591 | 15966:00 | 1.8498
8 | 10 | 7183:00 | 29.1979 | 15967:00 | 29.0519
9 | 10 | 7184:00 | 57.1362 | 15968:00 | 56.8505
10 | 10 | 7185:00 | 60.9476 | 15969:00 | 60.6429
11 | 10 | 7186:00 | 60.6112 | 15970:00 | 60.3081
12 | 10 | 7187:00 | 57.575 | 15971:00 | 57.2871
13 | 10 | 7188:00 | 55.0485 | 15972:00 | 54.7732
14 | 10 | 7189:00 | 59.7186 | 15973:00 | 59.42
15 | 10 | 7190:00 | 56.6062 | 15974:00 | 56.3232
16 | 10 | 7191:00 | 50.3429 | 15975:00 | 50.0911
17 | 10 | 7192:00 | 19.4932 | 15976:00 | 19.3957
18 | 10 | 7193:00 | 0 | 15977:00 | 0
19 | 10 | 7194:00 | 0 | 15978:00 | 0
20 | 10 | 7195:00 | 0 | 15979:00 | 0
21 | 10 | 7196:00 | 0 | 15980:00 | 0
22 | 10 | 7197:00 | 0 | 15981:00 | 0
23 | 10 | 7198:00 | 0 | 15982:00 | 0
24 | 10 | 7199:00 | 0 | 15983:00 | 0
1 | 10 | 7200:00 | 0 | 15984:00 | 0
2 | 10 | 7201:00 | 0 | 15985:00 | 0
3 | 10 | 7202:00 | 0 | 15986:00 | 0
4 | 10 | 7203:00 | 0 | 15987:00 | 0
5 | 10 | 7204:00 | 0 | 15988:00 | 0
6 | 10 | 7205:00 | 0 | 15989:00 | 0
7 | 10 | 7206:00 | 1.4873 | 15990:00 | 1.4798
8 | 10 | 7207:00 | 32.7863 | 15991:00 | 32.6223
9 | 10 | 7208:00 | 63.468 | 15992:00 | 63.1507
10 | 10 | 7209:00 | 68.5346 | 15993:00 | 68.192
11 | 10 | 7210:00 | 70.5241 | 15994:00 | 70.1714
12 | 10 | 7211:00 | 67.3983 | 15995:00 | 67.0613
13 | 10 | 7212:00 | 68.5232 | 15996:00 | 68.1806
14 | 10 | 7213:00 | 67.5321 | 15997:00 | 67.1945
15 | 10 | 7214:00 | 70.4673 | 15998:00 | 70.1149
16 | 10 | 7215:00 | 60.7575 | 15999:00 | 60.4537
17 | 10 | 7216:00 | 20.1861 | 16000:00 | 20.0851
18 | 10 | 7217:00 | 0 | 16001:00 | 0
19 | 10 | 7218:00 | 0 | 16002:00 | 0
20 | 10 | 7219:00 | 0 | 16003:00 | 0
21 | 10 | 7220:00 | 0 | 16004:00 | 0
22 | 10 | 7221:00 | 0 | 16005:00 | 0
23 | 10 | 7222:00 | 0 | 16006:00 | 0
24 | 10 | 7223:00 | 0 | 16007:00 | 0
1 | 10 | 7224:00 | 0 | 16008:00 | 0
2 | 10 | 7225:00 | 0 | 16009:00 | 0
3 | 10 | 7226:00 | 0 | 16010:00 | 0
4 | 10 | 7227:00 | 0 | 16011:00 | 0
5 | 10 | 7228:00 | 0 | 16012:00 | 0
6 | 10 | 7229:00 | 0 | 16013:00 | 0
7 | 10 | 7230:00 | 1.6899 | 16014:00 | 1.6815
8 | 10 | 7231:00 | 36.5767 | 16015:00 | 36.3938
9 | 10 | 7232:00 | 73.1145 | 16016:00 | 72.749
10 | 10 | 7233:00 | 75.6589 | 16017:00 | 75.2806
11 | 10 | 7234:00 | 74.5221 | 16018:00 | 74.1495
12 | 10 | 7235:00 | 71.8231 | 16019:00 | 71.464
13 | 10 | 7236:00 | 72.4444 | 16020:00 | 72.0822
14 | 10 | 7237:00 | 73.7153 | 16021:00 | 73.3467
15 | 10 | 7238:00 | 75.3787 | 16022:00 | 75.0018
16 | 10 | 7239:00 | 65.223 | 16023:00 | 64.8969
17 | 10 | 7240:00 | 21.3863 | 16024:00 | 21.2793
18 | 10 | 7241:00 | 0 | 16025:00 | 0
19 | 10 | 7242:00 | 0 | 16026:00 | 0
20 | 10 | 7243:00 | 0 | 16027:00 | 0
21 | 10 | 7244:00 | 0 | 16028:00 | 0
22 | 10 | 7245:00 | 0 | 16029:00 | 0
23 | 10 | 7246:00 | 0 | 16030:00 | 0
24 | 10 | 7247:00 | 0 | 16031:00 | 0
1 | 10 | 7248:00 | 0 | 16032:00 | 0
2 | 10 | 7249:00 | 0 | 16033:00 | 0
3 | 10 | 7250:00 | 0 | 16034:00 | 0
4 | 10 | 7251:00 | 0 | 16035:00 | 0
5 | 10 | 7252:00 | 0 | 16036:00 | 0
6 | 10 | 7253:00 | 0 | 16037:00 | 0
7 | 10 | 7254:00 | 1.1195 | 16038:00 | 1.1139
8 | 10 | 7255:00 | 30.2736 | 16039:00 | 30.1223
9 | 10 | 7256:00 | 61.7156 | 16040:00 | 61.407
10 | 10 | 7257:00 | 68.7887 | 16041:00 | 68.4448
11 | 10 | 7258:00 | 67.3722 | 16042:00 | 67.0353
12 | 10 | 7259:00 | 65.0798 | 16043:00 | 64.7544
13 | 10 | 7260:00 | 64.0969 | 16044:00 | 63.7765
14 | 10 | 7261:00 | 63.9624 | 16045:00 | 63.6426
15 | 10 | 7262:00 | 65.8389 | 16046:00 | 65.5097
16 | 10 | 7263:00 | 48.7129 | 16047:00 | 48.4693
17 | 10 | 7264:00 | 15.2865 | 16048:00 | 15.21
18 | 10 | 7265:00 | 0 | 16049:00 | 0
19 | 10 | 7266:00 | 0 | 16050:00 | 0
20 | 10 | 7267:00 | 0 | 16051:00 | 0
21 | 10 | 7268:00 | 0 | 16052:00 | 0
22 | 10 | 7269:00 | 0 | 16053:00 | 0
23 | 10 | 7270:00 | 0 | 16054:00 | 0
24 | 10 | 7271:00 | 0 | 16055:00 | 0
1 | 10 | 7272:00 | 0 | 16056:00 | 0
2 | 10 | 7273:00 | 0 | 16057:00 | 0
3 | 10 | 7274:00 | 0 | 16058:00 | 0
4 | 10 | 7275:00 | 0 | 16059:00 | 0
5 | 10 | 7276:00 | 0 | 16060:00 | 0
6 | 10 | 7277:00 | 0 | 16061:00 | 0
7 | 10 | 7278:00 | 0.74506 | 16062:00 | 0.74133
8 | 10 | 7279:00 | 24.4904 | 16063:00 | 24.368
9 | 10 | 7280:00 | 54.8293 | 16064:00 | 54.5551
10 | 10 | 7281:00 | 57.8245 | 16065:00 | 57.5354
11 | 10 | 7282:00 | 60.3018 | 16066:00 | 60.0003
12 | 10 | 7283:00 | 56.4359 | 16067:00 | 56.1537
13 | 10 | 7284:00 | 54.3492 | 16068:00 | 54.0774
14 | 10 | 7285:00 | 54.4512 | 16069:00 | 54.1789
15 | 10 | 7286:00 | 55.5333 | 16070:00 | 55.2556
16 | 10 | 7287:00 | 46.9298 | 16071:00 | 46.6951
17 | 10 | 7288:00 | 14.41 | 16072:00 | 14.3379
18 | 10 | 7289:00 | 0 | 16073:00 | 0
19 | 10 | 7290:00 | 0 | 16074:00 | 0
20 | 10 | 7291:00 | 0 | 16075:00 | 0
21 | 10 | 7292:00 | 0 | 16076:00 | 0
22 | 10 | 7293:00 | 0 | 16077:00 | 0
23 | 10 | 7294:00 | 0 | 16078:00 | 0
24 | 10 | 7295:00 | 0 | 16079:00 | 0
1 | 10 | 7296:00 | 0 | 16080:00 | 0
2 | 10 | 7297:00 | 0 | 16081:00 | 0
3 | 10 | 7298:00 | 0 | 16082:00 | 0
4 | 10 | 7299:00 | 0 | 16083:00 | 0
5 | 10 | 7300:00 | 0 | 16084:00 | 0
6 | 10 | 7301:00 | 0 | 16085:00 | 0
7 | 10 | 7302:00 | 0.68495 | 16086:00 | 0.68153
8 | 10 | 7303:00 | 27.7602 | 16087:00 | 27.6214
9 | 10 | 7304:00 | 58.127 | 16088:00 | 57.8364
10 | 10 | 7305:00 | 62.3575 | 16089:00 | 62.0457
11 | 10 | 7306:00 | 62.9412 | 16090:00 | 62.6265
12 | 10 | 7307:00 | 61.1363 | 16091:00 | 60.8306
13 | 10 | 7308:00 | 60.5909 | 16092:00 | 60.2879
14 | 10 | 7309:00 | 63.7305 | 16093:00 | 63.4118
15 | 10 | 7310:00 | 64.4653 | 16094:00 | 64.1429
16 | 10 | 7311:00 | 51.9452 | 16095:00 | 51.6855
17 | 10 | 7312:00 | 15.7841 | 16096:00 | 15.7051
18 | 10 | 7313:00 | 0 | 16097:00 | 0
19 | 10 | 7314:00 | 0 | 16098:00 | 0
20 | 10 | 7315:00 | 0 | 16099:00 | 0
21 | 10 | 7316:00 | 0 | 16100:00 | 0
22 | 10 | 7317:00 | 0 | 16101:00 | 0
23 | 10 | 7318:00 | 0 | 16102:00 | 0
24 | 10 | 7319:00 | 0 | 16103:00 | 0
1 | 10 | 7320:00 | 0 | 16104:00 | 0
2 | 10 | 7321:00 | 0 | 16105:00 | 0
3 | 10 | 7322:00 | 0 | 16106:00 | 0
4 | 10 | 7323:00 | 0 | 16107:00 | 0
5 | 10 | 7324:00 | 0 | 16108:00 | 0
6 | 10 | 7325:00 | 0 | 16109:00 | 0
7 | 10 | 7326:00 | 0.60937 | 16110:00 | 0.60632
8 | 10 | 7327:00 | 28.0872 | 16111:00 | 27.9468
9 | 10 | 7328:00 | 62.5746 | 16112:00 | 62.2617
10 | 10 | 7329:00 | 66.5659 | 16113:00 | 66.2331
11 | 10 | 7330:00 | 65.2998 | 16114:00 | 64.9733
12 | 10 | 7331:00 | 61.9851 | 16115:00 | 61.6752
13 | 10 | 7332:00 | 60.0647 | 16116:00 | 59.7643
14 | 10 | 7333:00 | 62.9584 | 16117:00 | 62.6436
15 | 10 | 7334:00 | 65.3562 | 16118:00 | 65.0295
16 | 10 | 7335:00 | 55.5209 | 16119:00 | 55.2433
17 | 10 | 7336:00 | 16.3984 | 16120:00 | 16.3164
18 | 10 | 7337:00 | 0 | 16121:00 | 0
19 | 10 | 7338:00 | 0 | 16122:00 | 0
20 | 10 | 7339:00 | 0 | 16123:00 | 0
21 | 10 | 7340:00 | 0 | 16124:00 | 0
22 | 10 | 7341:00 | 0 | 16125:00 | 0
23 | 10 | 7342:00 | 0 | 16126:00 | 0
24 | 10 | 7343:00 | 0 | 16127:00 | 0
1 | 11 | 7344:00 | 0 | 16128:00 | 0
2 | 11 | 7345:00 | 0 | 16129:00 | 0
3 | 11 | 7346:00 | 0 | 16130:00 | 0
4 | 11 | 7347:00 | 0 | 16131:00 | 0
5 | 11 | 7348:00 | 0 | 16132:00 | 0
6 | 11 | 7349:00 | 0 | 16133:00 | 0
7 | 11 | 7350:00 | 0.47212 | 16134:00 | 0.46976
8 | 11 | 7351:00 | 25.276 | 16135:00 | 25.1496
9 | 11 | 7352:00 | 56.4674 | 16136:00 | 56.1851
10 | 11 | 7353:00 | 59.1651 | 16137:00 | 58.8693
11 | 11 | 7354:00 | 59.9231 | 16138:00 | 59.6235
12 | 11 | 7355:00 | 58.1335 | 16139:00 | 57.8429
13 | 11 | 7356:00 | 57.9497 | 16140:00 | 57.66
14 | 11 | 7357:00 | 59.3788 | 16141:00 | 59.0819
15 | 11 | 7358:00 | 63.6105 | 16142:00 | 63.2924
16 | 11 | 7359:00 | 52.2906 | 16143:00 | 52.0292
17 | 11 | 7360:00 | 14.3852 | 16144:00 | 14.3133
18 | 11 | 7361:00 | 0 | 16145:00 | 0
19 | 11 | 7362:00 | 0 | 16146:00 | 0
20 | 11 | 7363:00 | 0 | 16147:00 | 0
21 | 11 | 7364:00 | 0 | 16148:00 | 0
22 | 11 | 7365:00 | 0 | 16149:00 | 0
23 | 11 | 7366:00 | 0 | 16150:00 | 0
24 | 11 | 7367:00 | 0 | 16151:00 | 0
1 | 11 | 7368:00 | 0 | 16152:00 | 0
2 | 11 | 7369:00 | 0 | 16153:00 | 0
3 | 11 | 7370:00 | 0 | 16154:00 | 0
4 | 11 | 7371:00 | 0 | 16155:00 | 0
5 | 11 | 7372:00 | 0 | 16156:00 | 0
6 | 11 | 7373:00 | 0 | 16157:00 | 0
7 | 11 | 7374:00 | 0.29354 | 16158:00 | 0.29207
8 | 11 | 7375:00 | 22.7623 | 16159:00 | 22.6485
9 | 11 | 7376:00 | 52.9073 | 16160:00 | 52.6428
10 | 11 | 7377:00 | 60.1473 | 16161:00 | 59.8466
11 | 11 | 7378:00 | 59.4129 | 16162:00 | 59.1158
12 | 11 | 7379:00 | 58.6683 | 16163:00 | 58.375
13 | 11 | 7380:00 | 58.2747 | 16164:00 | 57.9834
14 | 11 | 7381:00 | 60.4345 | 16165:00 | 60.1323
15 | 11 | 7382:00 | 59.7862 | 16166:00 | 59.4873
16 | 11 | 7383:00 | 49.508 | 16167:00 | 49.2605
17 | 11 | 7384:00 | 13.519 | 16168:00 | 13.4514
18 | 11 | 7385:00 | 0 | 16169:00 | 0
19 | 11 | 7386:00 | 0 | 16170:00 | 0
20 | 11 | 7387:00 | 0 | 16171:00 | 0
21 | 11 | 7388:00 | 0 | 16172:00 | 0
22 | 11 | 7389:00 | 0 | 16173:00 | 0
23 | 11 | 7390:00 | 0 | 16174:00 | 0
24 | 11 | 7391:00 | 0 | 16175:00 | 0
1 | 11 | 7392:00 | 0 | 16176:00 | 0
2 | 11 | 7393:00 | 0 | 16177:00 | 0
3 | 11 | 7394:00 | 0 | 16178:00 | 0
4 | 11 | 7395:00 | 0 | 16179:00 | 0
5 | 11 | 7396:00 | 0 | 16180:00 | 0
6 | 11 | 7397:00 | 0 | 16181:00 | 0
7 | 11 | 7398:00 | 0.15244 | 16182:00 | 0.15168
8 | 11 | 7399:00 | 21.2289 | 16183:00 | 21.1227
9 | 11 | 7400:00 | 47.1293 | 16184:00 | 46.8937
10 | 11 | 7401:00 | 50.527 | 16185:00 | 50.2744
11 | 11 | 7402:00 | 52.5103 | 16186:00 | 52.2478
12 | 11 | 7403:00 | 52.7926 | 16187:00 | 52.5286
13 | 11 | 7404:00 | 54.5852 | 16188:00 | 54.3123
14 | 11 | 7405:00 | 56.3028 | 16189:00 | 56.0213
15 | 11 | 7406:00 | 57.6459 | 16190:00 | 57.3577
16 | 11 | 7407:00 | 44.4376 | 16191:00 | 44.2154
17 | 11 | 7408:00 | 11.7805 | 16192:00 | 11.7216
18 | 11 | 7409:00 | 0 | 16193:00 | 0
19 | 11 | 7410:00 | 0 | 16194:00 | 0
20 | 11 | 7411:00 | 0 | 16195:00 | 0
21 | 11 | 7412:00 | 0 | 16196:00 | 0
22 | 11 | 7413:00 | 0 | 16197:00 | 0
23 | 11 | 7414:00 | 0 | 16198:00 | 0
24 | 11 | 7415:00 | 0 | 16199:00 | 0
1 | 11 | 7416:00 | 0 | 16200:00 | 0
2 | 11 | 7417:00 | 0 | 16201:00 | 0
3 | 11 | 7418:00 | 0 | 16202:00 | 0
4 | 11 | 7419:00 | 0 | 16203:00 | 0
5 | 11 | 7420:00 | 0 | 16204:00 | 0
6 | 11 | 7421:00 | 0 | 16205:00 | 0
7 | 11 | 7422:00 | 0 | 16206:00 | 0
8 | 11 | 7423:00 | 23.0115 | 16207:00 | 22.8965
9 | 11 | 7424:00 | 52.5489 | 16208:00 | 52.2862
10 | 11 | 7425:00 | 55.7201 | 16209:00 | 55.4415
11 | 11 | 7426:00 | 56.9009 | 16210:00 | 56.6164
12 | 11 | 7427:00 | 51.7688 | 16211:00 | 51.5099
13 | 11 | 7428:00 | 56.2403 | 16212:00 | 55.9591
14 | 11 | 7429:00 | 59.2007 | 16213:00 | 58.9047
15 | 11 | 7430:00 | 61.6835 | 16214:00 | 61.375
16 | 11 | 7431:00 | 53.2867 | 16215:00 | 53.0203
17 | 11 | 7432:00 | 13.9411 | 16216:00 | 13.8714
18 | 11 | 7433:00 | 0 | 16217:00 | 0
19 | 11 | 7434:00 | 0 | 16218:00 | 0
20 | 11 | 7435:00 | 0 | 16219:00 | 0
21 | 11 | 7436:00 | 0 | 16220:00 | 0
22 | 11 | 7437:00 | 0 | 16221:00 | 0
23 | 11 | 7438:00 | 0 | 16222:00 | 0
24 | 11 | 7439:00 | 0 | 16223:00 | 0
1 | 11 | 7440:00 | 0 | 16224:00 | 0
2 | 11 | 7441:00 | 0 | 16225:00 | 0
3 | 11 | 7442:00 | 0 | 16226:00 | 0
4 | 11 | 7443:00 | 0 | 16227:00 | 0
5 | 11 | 7444:00 | 0 | 16228:00 | 0
6 | 11 | 7445:00 | 0 | 16229:00 | 0
7 | 11 | 7446:00 | 0 | 16230:00 | 0
8 | 11 | 7447:00 | 27.1404 | 16231:00 | 27.0047
9 | 11 | 7448:00 | 64.2224 | 16232:00 | 63.9013
10 | 11 | 7449:00 | 68.5616 | 16233:00 | 68.2188
11 | 11 | 7450:00 | 71.064 | 16234:00 | 70.7087
12 | 11 | 7451:00 | 68.93 | 16235:00 | 68.5853
13 | 11 | 7452:00 | 69.389 | 16236:00 | 69.0421
14 | 11 | 7453:00 | 68.399 | 16237:00 | 68.057
15 | 11 | 7454:00 | 69.8762 | 16238:00 | 69.5269
16 | 11 | 7455:00 | 53.3656 | 16239:00 | 53.0988
17 | 11 | 7456:00 | 14.2893 | 16240:00 | 14.2178
18 | 11 | 7457:00 | 0 | 16241:00 | 0
19 | 11 | 7458:00 | 0 | 16242:00 | 0
20 | 11 | 7459:00 | 0 | 16243:00 | 0
21 | 11 | 7460:00 | 0 | 16244:00 | 0
22 | 11 | 7461:00 | 0 | 16245:00 | 0
23 | 11 | 7462:00 | 0 | 16246:00 | 0
24 | 11 | 7463:00 | 0 | 16247:00 | 0
1 | 11 | 7464:00 | 0 | 16248:00 | 0
2 | 11 | 7465:00 | 0 | 16249:00 | 0
3 | 11 | 7466:00 | 0 | 16250:00 | 0
4 | 11 | 7467:00 | 0 | 16251:00 | 0
5 | 11 | 7468:00 | 0 | 16252:00 | 0
6 | 11 | 7469:00 | 0 | 16253:00 | 0
7 | 11 | 7470:00 | 0 | 16254:00 | 0
8 | 11 | 7471:00 | 27.7477 | 16255:00 | 27.6089
9 | 11 | 7472:00 | 68.2614 | 16256:00 | 67.9201
10 | 11 | 7473:00 | 71.0831 | 16257:00 | 70.7277
11 | 11 | 7474:00 | 72.7562 | 16258:00 | 72.3924
12 | 11 | 7475:00 | 69.6194 | 16259:00 | 69.2713
13 | 11 | 7476:00 | 68.7245 | 16260:00 | 68.3809
14 | 11 | 7477:00 | 69.1639 | 16261:00 | 68.818
15 | 11 | 7478:00 | 71.5946 | 16262:00 | 71.2367
16 | 11 | 7479:00 | 54.2509 | 16263:00 | 53.9796
17 | 11 | 7480:00 | 13.2934 | 16264:00 | 13.2269
18 | 11 | 7481:00 | 0 | 16265:00 | 0
19 | 11 | 7482:00 | 0 | 16266:00 | 0
20 | 11 | 7483:00 | 0 | 16267:00 | 0
21 | 11 | 7484:00 | 0 | 16268:00 | 0
22 | 11 | 7485:00 | 0 | 16269:00 | 0
23 | 11 | 7486:00 | 0 | 16270:00 | 0
24 | 11 | 7487:00 | 0 | 16271:00 | 0
1 | 11 | 7488:00 | 0 | 16272:00 | 0
2 | 11 | 7489:00 | 0 | 16273:00 | 0
3 | 11 | 7490:00 | 0 | 16274:00 | 0
4 | 11 | 7491:00 | 0 | 16275:00 | 0
5 | 11 | 7492:00 | 0 | 16276:00 | 0
6 | 11 | 7493:00 | 0 | 16277:00 | 0
7 | 11 | 7494:00 | 0 | 16278:00 | 0
8 | 11 | 7495:00 | 24.4776 | 16279:00 | 24.3552
9 | 11 | 7496:00 | 59.3294 | 16280:00 | 59.0327
10 | 11 | 7497:00 | 66.0754 | 16281:00 | 65.745
11 | 11 | 7498:00 | 67.0297 | 16282:00 | 66.6945
12 | 11 | 7499:00 | 63.7409 | 16283:00 | 63.4222
13 | 11 | 7500:00 | 64.1238 | 16284:00 | 63.8031
14 | 11 | 7501:00 | 66.1236 | 16285:00 | 65.793
15 | 11 | 7502:00 | 66.6614 | 16286:00 | 66.3281
16 | 11 | 7503:00 | 50.2368 | 16287:00 | 49.9856
17 | 11 | 7504:00 | 11.8274 | 16288:00 | 11.7682
18 | 11 | 7505:00 | 0 | 16289:00 | 0
19 | 11 | 7506:00 | 0 | 16290:00 | 0
20 | 11 | 7507:00 | 0 | 16291:00 | 0
21 | 11 | 7508:00 | 0 | 16292:00 | 0
22 | 11 | 7509:00 | 0 | 16293:00 | 0
23 | 11 | 7510:00 | 0 | 16294:00 | 0
24 | 11 | 7511:00 | 0 | 16295:00 | 0
1 | 11 | 7512:00 | 0 | 16296:00 | 0
2 | 11 | 7513:00 | 0 | 16297:00 | 0
3 | 11 | 7514:00 | 0 | 16298:00 | 0
4 | 11 | 7515:00 | 0 | 16299:00 | 0
5 | 11 | 7516:00 | 0 | 16300:00 | 0
6 | 11 | 7517:00 | 0 | 16301:00 | 0
7 | 11 | 7518:00 | 0 | 16302:00 | 0
8 | 11 | 7519:00 | 21.3682 | 16303:00 | 21.2614
9 | 11 | 7520:00 | 56.8944 | 16304:00 | 56.6099
10 | 11 | 7521:00 | 59.6238 | 16305:00 | 59.3256
11 | 11 | 7522:00 | 62.4598 | 16306:00 | 62.1475
12 | 11 | 7523:00 | 62.7888 | 16307:00 | 62.4749
13 | 11 | 7524:00 | 63.3257 | 16308:00 | 63.0091
14 | 11 | 7525:00 | 63.78 | 16309:00 | 63.4611
15 | 11 | 7526:00 | 63.4223 | 16310:00 | 63.1052
16 | 11 | 7527:00 | 47.7183 | 16311:00 | 47.4797
17 | 11 | 7528:00 | 11.1363 | 16312:00 | 11.0806
18 | 11 | 7529:00 | 0 | 16313:00 | 0
19 | 11 | 7530:00 | 0 | 16314:00 | 0
20 | 11 | 7531:00 | 0 | 16315:00 | 0
21 | 11 | 7532:00 | 0 | 16316:00 | 0
22 | 11 | 7533:00 | 0 | 16317:00 | 0
23 | 11 | 7534:00 | 0 | 16318:00 | 0
24 | 11 | 7535:00 | 0 | 16319:00 | 0
1 | 11 | 7536:00 | 0 | 16320:00 | 0
2 | 11 | 7537:00 | 0 | 16321:00 | 0
3 | 11 | 7538:00 | 0 | 16322:00 | 0
4 | 11 | 7539:00 | 0 | 16323:00 | 0
5 | 11 | 7540:00 | 0 | 16324:00 | 0
6 | 11 | 7541:00 | 0 | 16325:00 | 0
7 | 11 | 7542:00 | 0 | 16326:00 | 0
8 | 11 | 7543:00 | 20.1312 | 16327:00 | 20.0306
9 | 11 | 7544:00 | 49.2911 | 16328:00 | 49.0446
10 | 11 | 7545:00 | 55.1537 | 16329:00 | 54.878
11 | 11 | 7546:00 | 56.9077 | 16330:00 | 56.6232
12 | 11 | 7547:00 | 57.8143 | 16331:00 | 57.5252
13 | 11 | 7548:00 | 55.2014 | 16332:00 | 54.9254
14 | 11 | 7549:00 | 55.7862 | 16333:00 | 55.5073
15 | 11 | 7550:00 | 59.137 | 16334:00 | 58.8413
16 | 11 | 7551:00 | 44.7043 | 16335:00 | 44.4808
17 | 11 | 7552:00 | 10.5513 | 16336:00 | 10.4986
18 | 11 | 7553:00 | 0 | 16337:00 | 0
19 | 11 | 7554:00 | 0 | 16338:00 | 0
20 | 11 | 7555:00 | 0 | 16339:00 | 0
21 | 11 | 7556:00 | 0 | 16340:00 | 0
22 | 11 | 7557:00 | 0 | 16341:00 | 0
23 | 11 | 7558:00 | 0 | 16342:00 | 0
24 | 11 | 7559:00 | 0 | 16343:00 | 0
1 | 11 | 7560:00 | 0 | 16344:00 | 0
2 | 11 | 7561:00 | 0 | 16345:00 | 0
3 | 11 | 7562:00 | 0 | 16346:00 | 0
4 | 11 | 7563:00 | 0 | 16347:00 | 0
5 | 11 | 7564:00 | 0 | 16348:00 | 0
6 | 11 | 7565:00 | 0 | 16349:00 | 0
7 | 11 | 7566:00 | 0 | 16350:00 | 0
8 | 11 | 7567:00 | 19.8784 | 16351:00 | 19.779
9 | 11 | 7568:00 | 54.4902 | 16352:00 | 54.2178
10 | 11 | 7569:00 | 60.8707 | 16353:00 | 60.5663
11 | 11 | 7570:00 | 63.1731 | 16354:00 | 62.8572
12 | 11 | 7571:00 | 60.7389 | 16355:00 | 60.4352
13 | 11 | 7572:00 | 58.5731 | 16356:00 | 58.2803
14 | 11 | 7573:00 | 59.5684 | 16357:00 | 59.2706
15 | 11 | 7574:00 | 60.419 | 16358:00 | 60.1169
16 | 11 | 7575:00 | 47.0251 | 16359:00 | 46.79
17 | 11 | 7576:00 | 10.8191 | 16360:00 | 10.765
18 | 11 | 7577:00 | 0 | 16361:00 | 0
19 | 11 | 7578:00 | 0 | 16362:00 | 0
20 | 11 | 7579:00 | 0 | 16363:00 | 0
21 | 11 | 7580:00 | 0 | 16364:00 | 0
22 | 11 | 7581:00 | 0 | 16365:00 | 0
23 | 11 | 7582:00 | 0 | 16366:00 | 0
24 | 11 | 7583:00 | 0 | 16367:00 | 0
1 | 11 | 7584:00 | 0 | 16368:00 | 0
2 | 11 | 7585:00 | 0 | 16369:00 | 0
3 | 11 | 7586:00 | 0 | 16370:00 | 0
4 | 11 | 7587:00 | 0 | 16371:00 | 0
5 | 11 | 7588:00 | 0 | 16372:00 | 0
6 | 11 | 7589:00 | 0 | 16373:00 | 0
7 | 11 | 7590:00 | 0 | 16374:00 | 0
8 | 11 | 7591:00 | 22.3195 | 16375:00 | 22.2079
9 | 11 | 7592:00 | 59.6989 | 16376:00 | 59.4004
10 | 11 | 7593:00 | 65.7852 | 16377:00 | 65.4563
11 | 11 | 7594:00 | 69.6282 | 16378:00 | 69.2801
12 | 11 | 7595:00 | 70.2194 | 16379:00 | 69.8683
13 | 11 | 7596:00 | 73.5456 | 16380:00 | 73.1779
14 | 11 | 7597:00 | 74.0015 | 16381:00 | 73.6315
15 | 11 | 7598:00 | 72.6212 | 16382:00 | 72.2581
16 | 11 | 7599:00 | 52.6573 | 16383:00 | 52.3941
17 | 11 | 7600:00 | 11.1196 | 16384:00 | 11.064
18 | 11 | 7601:00 | 0 | 16385:00 | 0
19 | 11 | 7602:00 | 0 | 16386:00 | 0
20 | 11 | 7603:00 | 0 | 16387:00 | 0
21 | 11 | 7604:00 | 0 | 16388:00 | 0
22 | 11 | 7605:00 | 0 | 16389:00 | 0
23 | 11 | 7606:00 | 0 | 16390:00 | 0
24 | 11 | 7607:00 | 0 | 16391:00 | 0
1 | 11 | 7608:00 | 0 | 16392:00 | 0
2 | 11 | 7609:00 | 0 | 16393:00 | 0
3 | 11 | 7610:00 | 0 | 16394:00 | 0
4 | 11 | 7611:00 | 0 | 16395:00 | 0
5 | 11 | 7612:00 | 0 | 16396:00 | 0
6 | 11 | 7613:00 | 0 | 16397:00 | 0
7 | 11 | 7614:00 | 0 | 16398:00 | 0
8 | 11 | 7615:00 | 17.7072 | 16399:00 | 17.6186
9 | 11 | 7616:00 | 49.7211 | 16400:00 | 49.4725
10 | 11 | 7617:00 | 58.4743 | 16401:00 | 58.1819
11 | 11 | 7618:00 | 59.8315 | 16402:00 | 59.5324
12 | 11 | 7619:00 | 59.827 | 16403:00 | 59.5279
13 | 11 | 7620:00 | 61.9361 | 16404:00 | 61.6264
14 | 11 | 7621:00 | 62.1185 | 16405:00 | 61.8079
15 | 11 | 7622:00 | 59.1725 | 16406:00 | 58.8767
16 | 11 | 7623:00 | 41.1086 | 16407:00 | 40.9031
17 | 11 | 7624:00 | 8.649 | 16408:00 | 8.6058
18 | 11 | 7625:00 | 0 | 16409:00 | 0
19 | 11 | 7626:00 | 0 | 16410:00 | 0
20 | 11 | 7627:00 | 0 | 16411:00 | 0
21 | 11 | 7628:00 | 0 | 16412:00 | 0
22 | 11 | 7629:00 | 0 | 16413:00 | 0
23 | 11 | 7630:00 | 0 | 16414:00 | 0
24 | 11 | 7631:00 | 0 | 16415:00 | 0
1 | 11 | 7632:00 | 0 | 16416:00 | 0
2 | 11 | 7633:00 | 0 | 16417:00 | 0
3 | 11 | 7634:00 | 0 | 16418:00 | 0
4 | 11 | 7635:00 | 0 | 16419:00 | 0
5 | 11 | 7636:00 | 0 | 16420:00 | 0
6 | 11 | 7637:00 | 0 | 16421:00 | 0
7 | 11 | 7638:00 | 0 | 16422:00 | 0
8 | 11 | 7639:00 | 17.4546 | 16423:00 | 17.3673
9 | 11 | 7640:00 | 49.6269 | 16424:00 | 49.3788
10 | 11 | 7641:00 | 57.6516 | 16425:00 | 57.3634
11 | 11 | 7642:00 | 55.8991 | 16426:00 | 55.6195
12 | 11 | 7643:00 | 51.4579 | 16427:00 | 51.2006
13 | 11 | 7644:00 | 49.2882 | 16428:00 | 49.0418
14 | 11 | 7645:00 | 48.1821 | 16429:00 | 47.9412
15 | 11 | 7646:00 | 44.9781 | 16430:00 | 44.7532
16 | 11 | 7647:00 | 37.7293 | 16431:00 | 37.5406
17 | 11 | 7648:00 | 8.5932 | 16432:00 | 8.5503
18 | 11 | 7649:00 | 0 | 16433:00 | 0
19 | 11 | 7650:00 | 0 | 16434:00 | 0
20 | 11 | 7651:00 | 0 | 16435:00 | 0
21 | 11 | 7652:00 | 0 | 16436:00 | 0
22 | 11 | 7653:00 | 0 | 16437:00 | 0
23 | 11 | 7654:00 | 0 | 16438:00 | 0
24 | 11 | 7655:00 | 0 | 16439:00 | 0
1 | 11 | 7656:00 | 0 | 16440:00 | 0
2 | 11 | 7657:00 | 0 | 16441:00 | 0
3 | 11 | 7658:00 | 0 | 16442:00 | 0
4 | 11 | 7659:00 | 0 | 16443:00 | 0
5 | 11 | 7660:00 | 0 | 16444:00 | 0
6 | 11 | 7661:00 | 0 | 16445:00 | 0
7 | 11 | 7662:00 | 0 | 16446:00 | 0
8 | 11 | 7663:00 | 15.4708 | 16447:00 | 15.3934
9 | 11 | 7664:00 | 42.7435 | 16448:00 | 42.5297
10 | 11 | 7665:00 | 51.0133 | 16449:00 | 50.7582
11 | 11 | 7666:00 | 51.1174 | 16450:00 | 50.8618
12 | 11 | 7667:00 | 50.6752 | 16451:00 | 50.4219
13 | 11 | 7668:00 | 51.0677 | 16452:00 | 50.8123
14 | 11 | 7669:00 | 52.8329 | 16453:00 | 52.5687
15 | 11 | 7670:00 | 53.5691 | 16454:00 | 53.3012
16 | 11 | 7671:00 | 39.7284 | 16455:00 | 39.5298
17 | 11 | 7672:00 | 8.5994 | 16456:00 | 8.5564
18 | 11 | 7673:00 | 0 | 16457:00 | 0
19 | 11 | 7674:00 | 0 | 16458:00 | 0
20 | 11 | 7675:00 | 0 | 16459:00 | 0
21 | 11 | 7676:00 | 0 | 16460:00 | 0
22 | 11 | 7677:00 | 0 | 16461:00 | 0
23 | 11 | 7678:00 | 0 | 16462:00 | 0
24 | 11 | 7679:00 | 0 | 16463:00 | 0
1 | 11 | 7680:00 | 0 | 16464:00 | 0
2 | 11 | 7681:00 | 0 | 16465:00 | 0
3 | 11 | 7682:00 | 0 | 16466:00 | 0
4 | 11 | 7683:00 | 0 | 16467:00 | 0
5 | 11 | 7684:00 | 0 | 16468:00 | 0
6 | 11 | 7685:00 | 0 | 16469:00 | 0
7 | 11 | 7686:00 | 0 | 16470:00 | 0
8 | 11 | 7687:00 | 18.7821 | 16471:00 | 18.6882
9 | 11 | 7688:00 | 58.3081 | 16472:00 | 58.0166
10 | 11 | 7689:00 | 68.4245 | 16473:00 | 68.0823
11 | 11 | 7690:00 | 66.4745 | 16474:00 | 66.1422
12 | 11 | 7691:00 | 60.5245 | 16475:00 | 60.2218
13 | 11 | 7692:00 | 61.2726 | 16476:00 | 60.9663
14 | 11 | 7693:00 | 65.9082 | 16477:00 | 65.5786
15 | 11 | 7694:00 | 65.2096 | 16478:00 | 64.8835
16 | 11 | 7695:00 | 48.1333 | 16479:00 | 47.8926
17 | 11 | 7696:00 | 10.0441 | 16480:00 | 9.9939
18 | 11 | 7697:00 | 0 | 16481:00 | 0
19 | 11 | 7698:00 | 0 | 16482:00 | 0
20 | 11 | 7699:00 | 0 | 16483:00 | 0
21 | 11 | 7700:00 | 0 | 16484:00 | 0
22 | 11 | 7701:00 | 0 | 16485:00 | 0
23 | 11 | 7702:00 | 0 | 16486:00 | 0
24 | 11 | 7703:00 | 0 | 16487:00 | 0
1 | 11 | 7704:00 | 0 | 16488:00 | 0
2 | 11 | 7705:00 | 0 | 16489:00 | 0
3 | 11 | 7706:00 | 0 | 16490:00 | 0
4 | 11 | 7707:00 | 0 | 16491:00 | 0
5 | 11 | 7708:00 | 0 | 16492:00 | 0
6 | 11 | 7709:00 | 0 | 16493:00 | 0
7 | 11 | 7710:00 | 0 | 16494:00 | 0
8 | 11 | 7711:00 | 15.8355 | 16495:00 | 15.7563
9 | 11 | 7712:00 | 50.1594 | 16496:00 | 49.9086
10 | 11 | 7713:00 | 56.488 | 16497:00 | 56.2056
11 | 11 | 7714:00 | 57.1462 | 16498:00 | 56.8604
12 | 11 | 7715:00 | 55.0005 | 16499:00 | 54.7255
13 | 11 | 7716:00 | 54.261 | 16500:00 | 53.9897
14 | 11 | 7717:00 | 55.3841 | 16501:00 | 55.1071
15 | 11 | 7718:00 | 55.3112 | 16502:00 | 55.0347
16 | 11 | 7719:00 | 43.0629 | 16503:00 | 42.8476
17 | 11 | 7720:00 | 8.378 | 16504:00 | 8.3361
18 | 11 | 7721:00 | 0 | 16505:00 | 0
19 | 11 | 7722:00 | 0 | 16506:00 | 0
20 | 11 | 7723:00 | 0 | 16507:00 | 0
21 | 11 | 7724:00 | 0 | 16508:00 | 0
22 | 11 | 7725:00 | 0 | 16509:00 | 0
23 | 11 | 7726:00 | 0 | 16510:00 | 0
24 | 11 | 7727:00 | 0 | 16511:00 | 0
1 | 11 | 7728:00 | 0 | 16512:00 | 0
2 | 11 | 7729:00 | 0 | 16513:00 | 0
3 | 11 | 7730:00 | 0 | 16514:00 | 0
4 | 11 | 7731:00 | 0 | 16515:00 | 0
5 | 11 | 7732:00 | 0 | 16516:00 | 0
6 | 11 | 7733:00 | 0 | 16517:00 | 0
7 | 11 | 7734:00 | 0 | 16518:00 | 0
8 | 11 | 7735:00 | 15.8313 | 16519:00 | 15.7521
9 | 11 | 7736:00 | 50.6709 | 16520:00 | 50.4176
10 | 11 | 7737:00 | 59.2521 | 16521:00 | 58.9558
11 | 11 | 7738:00 | 52.865 | 16522:00 | 52.6007
12 | 11 | 7739:00 | 53.5995 | 16523:00 | 53.3315
13 | 11 | 7740:00 | 57.4134 | 16524:00 | 57.1264
14 | 11 | 7741:00 | 61.0195 | 16525:00 | 60.7144
15 | 11 | 7742:00 | 61.064 | 16526:00 | 60.7587
16 | 11 | 7743:00 | 45.9327 | 16527:00 | 45.703
17 | 11 | 7744:00 | 9.4922 | 16528:00 | 9.4447
18 | 11 | 7745:00 | 0 | 16529:00 | 0
19 | 11 | 7746:00 | 0 | 16530:00 | 0
20 | 11 | 7747:00 | 0 | 16531:00 | 0
21 | 11 | 7748:00 | 0 | 16532:00 | 0
22 | 11 | 7749:00 | 0 | 16533:00 | 0
23 | 11 | 7750:00 | 0 | 16534:00 | 0
24 | 11 | 7751:00 | 0 | 16535:00 | 0
1 | 11 | 7752:00 | 0 | 16536:00 | 0
2 | 11 | 7753:00 | 0 | 16537:00 | 0
3 | 11 | 7754:00 | 0 | 16538:00 | 0
4 | 11 | 7755:00 | 0 | 16539:00 | 0
5 | 11 | 7756:00 | 0 | 16540:00 | 0
6 | 11 | 7757:00 | 0 | 16541:00 | 0
7 | 11 | 7758:00 | 0 | 16542:00 | 0
8 | 11 | 7759:00 | 17.6152 | 16543:00 | 17.5272
9 | 11 | 7760:00 | 57.6428 | 16544:00 | 57.3546
10 | 11 | 7761:00 | 66.6653 | 16545:00 | 66.332
11 | 11 | 7762:00 | 65.4441 | 16546:00 | 65.1169
12 | 11 | 7763:00 | 62.9228 | 16547:00 | 62.6082
13 | 11 | 7764:00 | 62.7032 | 16548:00 | 62.3896
14 | 11 | 7765:00 | 70.5298 | 16549:00 | 70.1772
15 | 11 | 7766:00 | 71.0301 | 16550:00 | 70.6749
16 | 11 | 7767:00 | 51.4917 | 16551:00 | 51.2342
17 | 11 | 7768:00 | 10.0026 | 16552:00 | 9.9526
18 | 11 | 7769:00 | 0 | 16553:00 | 0
19 | 11 | 7770:00 | 0 | 16554:00 | 0
20 | 11 | 7771:00 | 0 | 16555:00 | 0
21 | 11 | 7772:00 | 0 | 16556:00 | 0
22 | 11 | 7773:00 | 0 | 16557:00 | 0
23 | 11 | 7774:00 | 0 | 16558:00 | 0
24 | 11 | 7775:00 | 0 | 16559:00 | 0
1 | 11 | 7776:00 | 0 | 16560:00 | 0
2 | 11 | 7777:00 | 0 | 16561:00 | 0
3 | 11 | 7778:00 | 0 | 16562:00 | 0
4 | 11 | 7779:00 | 0 | 16563:00 | 0
5 | 11 | 7780:00 | 0 | 16564:00 | 0
6 | 11 | 7781:00 | 0 | 16565:00 | 0
7 | 11 | 7782:00 | 0 | 16566:00 | 0
8 | 11 | 7783:00 | 14.7853 | 16567:00 | 14.7114
9 | 11 | 7784:00 | 46.3475 | 16568:00 | 46.1158
10 | 11 | 7785:00 | 54.2829 | 16569:00 | 54.0115
11 | 11 | 7786:00 | 53.5986 | 16570:00 | 53.3306
12 | 11 | 7787:00 | 54.3835 | 16571:00 | 54.1116
13 | 11 | 7788:00 | 55.1497 | 16572:00 | 54.8739
14 | 11 | 7789:00 | 57.9511 | 16573:00 | 57.6613
15 | 11 | 7790:00 | 63.134 | 16574:00 | 62.8183
16 | 11 | 7791:00 | 45.4216 | 16575:00 | 45.1945
17 | 11 | 7792:00 | 8.0518 | 16576:00 | 8.0115
18 | 11 | 7793:00 | 0 | 16577:00 | 0
19 | 11 | 7794:00 | 0 | 16578:00 | 0
20 | 11 | 7795:00 | 0 | 16579:00 | 0
21 | 11 | 7796:00 | 0 | 16580:00 | 0
22 | 11 | 7797:00 | 0 | 16581:00 | 0
23 | 11 | 7798:00 | 0 | 16582:00 | 0
24 | 11 | 7799:00 | 0 | 16583:00 | 0
1 | 11 | 7800:00 | 0 | 16584:00 | 0
2 | 11 | 7801:00 | 0 | 16585:00 | 0
3 | 11 | 7802:00 | 0 | 16586:00 | 0
4 | 11 | 7803:00 | 0 | 16587:00 | 0
5 | 11 | 7804:00 | 0 | 16588:00 | 0
6 | 11 | 7805:00 | 0 | 16589:00 | 0
7 | 11 | 7806:00 | 0 | 16590:00 | 0
8 | 11 | 7807:00 | 12.5216 | 16591:00 | 12.459
9 | 11 | 7808:00 | 39.3372 | 16592:00 | 39.1405
10 | 11 | 7809:00 | 47.6133 | 16593:00 | 47.3753
11 | 11 | 7810:00 | 53.6583 | 16594:00 | 53.39
12 | 11 | 7811:00 | 52.2025 | 16595:00 | 51.9415
13 | 11 | 7812:00 | 47.785 | 16596:00 | 47.5461
14 | 11 | 7813:00 | 49.8577 | 16597:00 | 49.6084
15 | 11 | 7814:00 | 55.3093 | 16598:00 | 55.0328
16 | 11 | 7815:00 | 42.8995 | 16599:00 | 42.685
17 | 11 | 7816:00 | 8.3297 | 16600:00 | 8.2881
18 | 11 | 7817:00 | 0 | 16601:00 | 0
19 | 11 | 7818:00 | 0 | 16602:00 | 0
20 | 11 | 7819:00 | 0 | 16603:00 | 0
21 | 11 | 7820:00 | 0 | 16604:00 | 0
22 | 11 | 7821:00 | 0 | 16605:00 | 0
23 | 11 | 7822:00 | 0 | 16606:00 | 0
24 | 11 | 7823:00 | 0 | 16607:00 | 0
1 | 11 | 7824:00 | 0 | 16608:00 | 0
2 | 11 | 7825:00 | 0 | 16609:00 | 0
3 | 11 | 7826:00 | 0 | 16610:00 | 0
4 | 11 | 7827:00 | 0 | 16611:00 | 0
5 | 11 | 7828:00 | 0 | 16612:00 | 0
6 | 11 | 7829:00 | 0 | 16613:00 | 0
7 | 11 | 7830:00 | 0 | 16614:00 | 0
8 | 11 | 7831:00 | 9.3826 | 16615:00 | 9.3357
9 | 11 | 7832:00 | 30.519 | 16616:00 | 30.3664
10 | 11 | 7833:00 | 38.8727 | 16617:00 | 38.6783
11 | 11 | 7834:00 | 39.6742 | 16618:00 | 39.4758
12 | 11 | 7835:00 | 38.2883 | 16619:00 | 38.0969
13 | 11 | 7836:00 | 37.2975 | 16620:00 | 37.111
14 | 11 | 7837:00 | 39.7658 | 16621:00 | 39.567
15 | 11 | 7838:00 | 43.5566 | 16622:00 | 43.3388
16 | 11 | 7839:00 | 33.0731 | 16623:00 | 32.9077
17 | 11 | 7840:00 | 6.1349 | 16624:00 | 6.1042
18 | 11 | 7841:00 | 0 | 16625:00 | 0
19 | 11 | 7842:00 | 0 | 16626:00 | 0
20 | 11 | 7843:00 | 0 | 16627:00 | 0
21 | 11 | 7844:00 | 0 | 16628:00 | 0
22 | 11 | 7845:00 | 0 | 16629:00 | 0
23 | 11 | 7846:00 | 0 | 16630:00 | 0
24 | 11 | 7847:00 | 0 | 16631:00 | 0
1 | 11 | 7848:00 | 0 | 16632:00 | 0
2 | 11 | 7849:00 | 0 | 16633:00 | 0
3 | 11 | 7850:00 | 0 | 16634:00 | 0
4 | 11 | 7851:00 | 0 | 16635:00 | 0
5 | 11 | 7852:00 | 0 | 16636:00 | 0
6 | 11 | 7853:00 | 0 | 16637:00 | 0
7 | 11 | 7854:00 | 0 | 16638:00 | 0
8 | 11 | 7855:00 | 11.6859 | 16639:00 | 11.6274
9 | 11 | 7856:00 | 44.9632 | 16640:00 | 44.7384
10 | 11 | 7857:00 | 57.3356 | 16641:00 | 57.0489
11 | 11 | 7858:00 | 55.4682 | 16642:00 | 55.1908
12 | 11 | 7859:00 | 53.0739 | 16643:00 | 52.8085
13 | 11 | 7860:00 | 52.4519 | 16644:00 | 52.1896
14 | 11 | 7861:00 | 51.3679 | 16645:00 | 51.111
15 | 11 | 7862:00 | 52.6033 | 16646:00 | 52.3403
16 | 11 | 7863:00 | 34.9184 | 16647:00 | 34.7438
17 | 11 | 7864:00 | 6.9226 | 16648:00 | 6.8879
18 | 11 | 7865:00 | 0 | 16649:00 | 0
19 | 11 | 7866:00 | 0 | 16650:00 | 0
20 | 11 | 7867:00 | 0 | 16651:00 | 0
21 | 11 | 7868:00 | 0 | 16652:00 | 0
22 | 11 | 7869:00 | 0 | 16653:00 | 0
23 | 11 | 7870:00 | 0 | 16654:00 | 0
24 | 11 | 7871:00 | 0 | 16655:00 | 0
1 | 11 | 7872:00 | 0 | 16656:00 | 0
2 | 11 | 7873:00 | 0 | 16657:00 | 0
3 | 11 | 7874:00 | 0 | 16658:00 | 0
4 | 11 | 7875:00 | 0 | 16659:00 | 0
5 | 11 | 7876:00 | 0 | 16660:00 | 0
6 | 11 | 7877:00 | 0 | 16661:00 | 0
7 | 11 | 7878:00 | 0 | 16662:00 | 0
8 | 11 | 7879:00 | 12.0057 | 16663:00 | 11.9457
9 | 11 | 7880:00 | 43.1738 | 16664:00 | 42.9579
10 | 11 | 7881:00 | 54.8282 | 16665:00 | 54.554
11 | 11 | 7882:00 | 51.0769 | 16666:00 | 50.8215
12 | 11 | 7883:00 | 48.3102 | 16667:00 | 48.0686
13 | 11 | 7884:00 | 45.3954 | 16668:00 | 45.1684
14 | 11 | 7885:00 | 48.267 | 16669:00 | 48.0257
15 | 11 | 7886:00 | 51.8179 | 16670:00 | 51.5588
16 | 11 | 7887:00 | 38.4296 | 16671:00 | 38.2375
17 | 11 | 7888:00 | 7.0574 | 16672:00 | 7.0221
18 | 11 | 7889:00 | 0 | 16673:00 | 0
19 | 11 | 7890:00 | 0 | 16674:00 | 0
20 | 11 | 7891:00 | 0 | 16675:00 | 0
21 | 11 | 7892:00 | 0 | 16676:00 | 0
22 | 11 | 7893:00 | 0 | 16677:00 | 0
23 | 11 | 7894:00 | 0 | 16678:00 | 0
24 | 11 | 7895:00 | 0 | 16679:00 | 0
1 | 11 | 7896:00 | 0 | 16680:00 | 0
2 | 11 | 7897:00 | 0 | 16681:00 | 0
3 | 11 | 7898:00 | 0 | 16682:00 | 0
4 | 11 | 7899:00 | 0 | 16683:00 | 0
5 | 11 | 7900:00 | 0 | 16684:00 | 0
6 | 11 | 7901:00 | 0 | 16685:00 | 0
7 | 11 | 7902:00 | 0 | 16686:00 | 0
8 | 11 | 7903:00 | 9.8496 | 16687:00 | 9.8003
9 | 11 | 7904:00 | 31.7015 | 16688:00 | 31.543
10 | 11 | 7905:00 | 42.2196 | 16689:00 | 42.0085
11 | 11 | 7906:00 | 45.2153 | 16690:00 | 44.9893
12 | 11 | 7907:00 | 45.0074 | 16691:00 | 44.7824
13 | 11 | 7908:00 | 47.9659 | 16692:00 | 47.7261
14 | 11 | 7909:00 | 49.5987 | 16693:00 | 49.3507
15 | 11 | 7910:00 | 48.4736 | 16694:00 | 48.2312
16 | 11 | 7911:00 | 33.4389 | 16695:00 | 33.2717
17 | 11 | 7912:00 | 5.9353 | 16696:00 | 5.9057
18 | 11 | 7913:00 | 0 | 16697:00 | 0
19 | 11 | 7914:00 | 0 | 16698:00 | 0
20 | 11 | 7915:00 | 0 | 16699:00 | 0
21 | 11 | 7916:00 | 0 | 16700:00 | 0
22 | 11 | 7917:00 | 0 | 16701:00 | 0
23 | 11 | 7918:00 | 0 | 16702:00 | 0
24 | 11 | 7919:00 | 0 | 16703:00 | 0
1 | 11 | 7920:00 | 0 | 16704:00 | 0
2 | 11 | 7921:00 | 0 | 16705:00 | 0
3 | 11 | 7922:00 | 0 | 16706:00 | 0
4 | 11 | 7923:00 | 0 | 16707:00 | 0
5 | 11 | 7924:00 | 0 | 16708:00 | 0
6 | 11 | 7925:00 | 0 | 16709:00 | 0
7 | 11 | 7926:00 | 0 | 16710:00 | 0
8 | 11 | 7927:00 | 10.8365 | 16711:00 | 10.7823
9 | 11 | 7928:00 | 44.6593 | 16712:00 | 44.436
10 | 11 | 7929:00 | 58.0827 | 16713:00 | 57.7923
11 | 11 | 7930:00 | 56.4404 | 16714:00 | 56.1581
12 | 11 | 7931:00 | 53.6836 | 16715:00 | 53.4152
13 | 11 | 7932:00 | 55.6013 | 16716:00 | 55.3233
14 | 11 | 7933:00 | 58.5976 | 16717:00 | 58.3046
15 | 11 | 7934:00 | 60.9692 | 16718:00 | 60.6644
16 | 11 | 7935:00 | 43.2963 | 16719:00 | 43.0799
17 | 11 | 7936:00 | 7.453 | 16720:00 | 7.4157
18 | 11 | 7937:00 | 0 | 16721:00 | 0
19 | 11 | 7938:00 | 0 | 16722:00 | 0
20 | 11 | 7939:00 | 0 | 16723:00 | 0
21 | 11 | 7940:00 | 0 | 16724:00 | 0
22 | 11 | 7941:00 | 0 | 16725:00 | 0
23 | 11 | 7942:00 | 0 | 16726:00 | 0
24 | 11 | 7943:00 | 0 | 16727:00 | 0
1 | 11 | 7944:00 | 0 | 16728:00 | 0
2 | 11 | 7945:00 | 0 | 16729:00 | 0
3 | 11 | 7946:00 | 0 | 16730:00 | 0
4 | 11 | 7947:00 | 0 | 16731:00 | 0
5 | 11 | 7948:00 | 0 | 16732:00 | 0
6 | 11 | 7949:00 | 0 | 16733:00 | 0
7 | 11 | 7950:00 | 0 | 16734:00 | 0
8 | 11 | 7951:00 | 11.7993 | 16735:00 | 11.7403
9 | 11 | 7952:00 | 47.2175 | 16736:00 | 46.9814
10 | 11 | 7953:00 | 58.9166 | 16737:00 | 58.622
11 | 11 | 7954:00 | 57.034 | 16738:00 | 56.7489
12 | 11 | 7955:00 | 49.9501 | 16739:00 | 49.7003
13 | 11 | 7956:00 | 48.081 | 16740:00 | 47.8406
14 | 11 | 7957:00 | 51.8061 | 16741:00 | 51.5471
15 | 11 | 7958:00 | 50.4441 | 16742:00 | 50.1919
16 | 11 | 7959:00 | 36.7802 | 16743:00 | 36.5963
17 | 11 | 7960:00 | 6.8615 | 16744:00 | 6.8272
18 | 11 | 7961:00 | 0 | 16745:00 | 0
19 | 11 | 7962:00 | 0 | 16746:00 | 0
20 | 11 | 7963:00 | 0 | 16747:00 | 0
21 | 11 | 7964:00 | 0 | 16748:00 | 0
22 | 11 | 7965:00 | 0 | 16749:00 | 0
23 | 11 | 7966:00 | 0 | 16750:00 | 0
24 | 11 | 7967:00 | 0 | 16751:00 | 0
1 | 11 | 7968:00 | 0 | 16752:00 | 0
2 | 11 | 7969:00 | 0 | 16753:00 | 0
3 | 11 | 7970:00 | 0 | 16754:00 | 0
4 | 11 | 7971:00 | 0 | 16755:00 | 0
5 | 11 | 7972:00 | 0 | 16756:00 | 0
6 | 11 | 7973:00 | 0 | 16757:00 | 0
7 | 11 | 7974:00 | 0 | 16758:00 | 0
8 | 11 | 7975:00 | 9.5759 | 16759:00 | 9.528
9 | 11 | 7976:00 | 40.0012 | 16760:00 | 39.8012
10 | 11 | 7977:00 | 50.5709 | 16761:00 | 50.318
11 | 11 | 7978:00 | 49.2278 | 16762:00 | 48.9817
12 | 11 | 7979:00 | 48.7065 | 16763:00 | 48.463
13 | 11 | 7980:00 | 49.1308 | 16764:00 | 48.8852
14 | 11 | 7981:00 | 51.8987 | 16765:00 | 51.6392
15 | 11 | 7982:00 | 49.6908 | 16766:00 | 49.4423
16 | 11 | 7983:00 | 36.5267 | 16767:00 | 36.3441
17 | 11 | 7984:00 | 6.5013 | 16768:00 | 6.4688
18 | 11 | 7985:00 | 0 | 16769:00 | 0
19 | 11 | 7986:00 | 0 | 16770:00 | 0
20 | 11 | 7987:00 | 0 | 16771:00 | 0
21 | 11 | 7988:00 | 0 | 16772:00 | 0
22 | 11 | 7989:00 | 0 | 16773:00 | 0
23 | 11 | 7990:00 | 0 | 16774:00 | 0
24 | 11 | 7991:00 | 0 | 16775:00 | 0
1 | 11 | 7992:00 | 0 | 16776:00 | 0
2 | 11 | 7993:00 | 0 | 16777:00 | 0
3 | 11 | 7994:00 | 0 | 16778:00 | 0
4 | 11 | 7995:00 | 0 | 16779:00 | 0
5 | 11 | 7996:00 | 0 | 16780:00 | 0
6 | 11 | 7997:00 | 0 | 16781:00 | 0
7 | 11 | 7998:00 | 0 | 16782:00 | 0
8 | 11 | 7999:00 | 9.0204 | 16783:00 | 8.9753
9 | 11 | 8000:00 | 39.5772 | 16784:00 | 39.3793
10 | 11 | 8001:00 | 54.956 | 16785:00 | 54.6812
11 | 11 | 8002:00 | 52.474 | 16786:00 | 52.2117
12 | 11 | 8003:00 | 50.1547 | 16787:00 | 49.904
13 | 11 | 8004:00 | 48.1348 | 16788:00 | 47.8942
14 | 11 | 8005:00 | 48.4151 | 16789:00 | 48.173
15 | 11 | 8006:00 | 52.2919 | 16790:00 | 52.0304
16 | 11 | 8007:00 | 37.911 | 16791:00 | 37.7214
17 | 11 | 8008:00 | 6.7499 | 16792:00 | 6.7162
18 | 11 | 8009:00 | 0 | 16793:00 | 0
19 | 11 | 8010:00 | 0 | 16794:00 | 0
20 | 11 | 8011:00 | 0 | 16795:00 | 0
21 | 11 | 8012:00 | 0 | 16796:00 | 0
22 | 11 | 8013:00 | 0 | 16797:00 | 0
23 | 11 | 8014:00 | 0 | 16798:00 | 0
24 | 11 | 8015:00 | 0 | 16799:00 | 0
1 | 11 | 8016:00 | 0 | 16800:00 | 0
2 | 11 | 8017:00 | 0 | 16801:00 | 0
3 | 11 | 8018:00 | 0 | 16802:00 | 0
4 | 11 | 8019:00 | 0 | 16803:00 | 0
5 | 11 | 8020:00 | 0 | 16804:00 | 0
6 | 11 | 8021:00 | 0 | 16805:00 | 0
7 | 11 | 8022:00 | 0 | 16806:00 | 0
8 | 11 | 8023:00 | 10.3651 | 16807:00 | 10.3133
9 | 11 | 8024:00 | 48.7663 | 16808:00 | 48.5225
10 | 11 | 8025:00 | 67.0759 | 16809:00 | 66.7405
11 | 11 | 8026:00 | 65.275 | 16810:00 | 64.9487
12 | 11 | 8027:00 | 62.2138 | 16811:00 | 61.9027
13 | 11 | 8028:00 | 63.7621 | 16812:00 | 63.4433
14 | 11 | 8029:00 | 63.8596 | 16813:00 | 63.5403
15 | 11 | 8030:00 | 63.936 | 16814:00 | 63.6164
16 | 11 | 8031:00 | 44.7626 | 16815:00 | 44.5388
17 | 11 | 8032:00 | 8.1057 | 16816:00 | 8.0652
18 | 11 | 8033:00 | 0 | 16817:00 | 0
19 | 11 | 8034:00 | 0 | 16818:00 | 0
20 | 11 | 8035:00 | 0 | 16819:00 | 0
21 | 11 | 8036:00 | 0 | 16820:00 | 0
22 | 11 | 8037:00 | 0 | 16821:00 | 0
23 | 11 | 8038:00 | 0 | 16822:00 | 0
24 | 11 | 8039:00 | 0 | 16823:00 | 0
1 | 11 | 8040:00 | 0 | 16824:00 | 0
2 | 11 | 8041:00 | 0 | 16825:00 | 0
3 | 11 | 8042:00 | 0 | 16826:00 | 0
4 | 11 | 8043:00 | 0 | 16827:00 | 0
5 | 11 | 8044:00 | 0 | 16828:00 | 0
6 | 11 | 8045:00 | 0 | 16829:00 | 0
7 | 11 | 8046:00 | 0 | 16830:00 | 0
8 | 11 | 8047:00 | 7.8897 | 16831:00 | 7.8503
9 | 11 | 8048:00 | 37.4286 | 16832:00 | 37.2414
10 | 11 | 8049:00 | 51.5834 | 16833:00 | 51.3254
11 | 11 | 8050:00 | 53.2122 | 16834:00 | 52.9462
12 | 11 | 8051:00 | 52.2173 | 16835:00 | 51.9562
13 | 11 | 8052:00 | 50.4827 | 16836:00 | 50.2303
14 | 11 | 8053:00 | 53.6124 | 16837:00 | 53.3443
15 | 11 | 8054:00 | 54.1103 | 16838:00 | 53.8397
16 | 11 | 8055:00 | 38.6288 | 16839:00 | 38.4357
17 | 11 | 8056:00 | 6.738 | 16840:00 | 6.7043
18 | 11 | 8057:00 | 0 | 16841:00 | 0
19 | 11 | 8058:00 | 0 | 16842:00 | 0
20 | 11 | 8059:00 | 0 | 16843:00 | 0
21 | 11 | 8060:00 | 0 | 16844:00 | 0
22 | 11 | 8061:00 | 0 | 16845:00 | 0
23 | 11 | 8062:00 | 0 | 16846:00 | 0
24 | 11 | 8063:00 | 0 | 16847:00 | 0
1 | 12 | 8064:00 | 0 | 16848:00 | 0
2 | 12 | 8065:00 | 0 | 16849:00 | 0
3 | 12 | 8066:00 | 0 | 16850:00 | 0
4 | 12 | 8067:00 | 0 | 16851:00 | 0
5 | 12 | 8068:00 | 0 | 16852:00 | 0
6 | 12 | 8069:00 | 0 | 16853:00 | 0
7 | 12 | 8070:00 | 0 | 16854:00 | 0
8 | 12 | 8071:00 | 6.9376 | 16855:00 | 6.9029
9 | 12 | 8072:00 | 32.069 | 16856:00 | 31.9086
10 | 12 | 8073:00 | 43.4179 | 16857:00 | 43.2008
11 | 12 | 8074:00 | 44.2541 | 16858:00 | 44.0328
12 | 12 | 8075:00 | 44.5293 | 16859:00 | 44.3067
13 | 12 | 8076:00 | 42.839 | 16860:00 | 42.6248
14 | 12 | 8077:00 | 46.7911 | 16861:00 | 46.5572
15 | 12 | 8078:00 | 44.3396 | 16862:00 | 44.1179
16 | 12 | 8079:00 | 31.3178 | 16863:00 | 31.1612
17 | 12 | 8080:00 | 5.5887 | 16864:00 | 5.5608
18 | 12 | 8081:00 | 0 | 16865:00 | 0
19 | 12 | 8082:00 | 0 | 16866:00 | 0
20 | 12 | 8083:00 | 0 | 16867:00 | 0
21 | 12 | 8084:00 | 0 | 16868:00 | 0
22 | 12 | 8085:00 | 0 | 16869:00 | 0
23 | 12 | 8086:00 | 0 | 16870:00 | 0
24 | 12 | 8087:00 | 0 | 16871:00 | 0
1 | 12 | 8088:00 | 0 | 16872:00 | 0
2 | 12 | 8089:00 | 0 | 16873:00 | 0
3 | 12 | 8090:00 | 0 | 16874:00 | 0
4 | 12 | 8091:00 | 0 | 16875:00 | 0
5 | 12 | 8092:00 | 0 | 16876:00 | 0
6 | 12 | 8093:00 | 0 | 16877:00 | 0
7 | 12 | 8094:00 | 0 | 16878:00 | 0
8 | 12 | 8095:00 | 6.4546 | 16879:00 | 6.4223
9 | 12 | 8096:00 | 34.5312 | 16880:00 | 34.3586
10 | 12 | 8097:00 | 46.2632 | 16881:00 | 46.0318
11 | 12 | 8098:00 | 45.4804 | 16882:00 | 45.253
12 | 12 | 8099:00 | 45.4403 | 16883:00 | 45.2131
13 | 12 | 8100:00 | 44.5858 | 16884:00 | 44.3629
14 | 12 | 8101:00 | 48.2947 | 16885:00 | 48.0532
15 | 12 | 8102:00 | 48.6329 | 16886:00 | 48.3897
16 | 12 | 8103:00 | 33.9775 | 16887:00 | 33.8076
17 | 12 | 8104:00 | 5.9261 | 16888:00 | 5.8965
18 | 12 | 8105:00 | 0 | 16889:00 | 0
19 | 12 | 8106:00 | 0 | 16890:00 | 0
20 | 12 | 8107:00 | 0 | 16891:00 | 0
21 | 12 | 8108:00 | 0 | 16892:00 | 0
22 | 12 | 8109:00 | 0 | 16893:00 | 0
23 | 12 | 8110:00 | 0 | 16894:00 | 0
24 | 12 | 8111:00 | 0 | 16895:00 | 0
1 | 12 | 8112:00 | 0 | 16896:00 | 0
2 | 12 | 8113:00 | 0 | 16897:00 | 0
3 | 12 | 8114:00 | 0 | 16898:00 | 0
4 | 12 | 8115:00 | 0 | 16899:00 | 0
5 | 12 | 8116:00 | 0 | 16900:00 | 0
6 | 12 | 8117:00 | 0 | 16901:00 | 0
7 | 12 | 8118:00 | 0 | 16902:00 | 0
8 | 12 | 8119:00 | 7.0156 | 16903:00 | 6.9805
9 | 12 | 8120:00 | 37.5161 | 16904:00 | 37.3285
10 | 12 | 8121:00 | 49.9046 | 16905:00 | 49.6551
11 | 12 | 8122:00 | 48.0752 | 16906:00 | 47.8349
12 | 12 | 8123:00 | 47.382 | 16907:00 | 47.1451
13 | 12 | 8124:00 | 47.2742 | 16908:00 | 47.0378
14 | 12 | 8125:00 | 48.0181 | 16909:00 | 47.778
15 | 12 | 8126:00 | 48.4809 | 16910:00 | 48.2385
16 | 12 | 8127:00 | 35.8976 | 16911:00 | 35.7182
17 | 12 | 8128:00 | 5.984 | 16912:00 | 5.9541
18 | 12 | 8129:00 | 0 | 16913:00 | 0
19 | 12 | 8130:00 | 0 | 16914:00 | 0
20 | 12 | 8131:00 | 0 | 16915:00 | 0
21 | 12 | 8132:00 | 0 | 16916:00 | 0
22 | 12 | 8133:00 | 0 | 16917:00 | 0
23 | 12 | 8134:00 | 0 | 16918:00 | 0
24 | 12 | 8135:00 | 0 | 16919:00 | 0
1 | 12 | 8136:00 | 0 | 16920:00 | 0
2 | 12 | 8137:00 | 0 | 16921:00 | 0
3 | 12 | 8138:00 | 0 | 16922:00 | 0
4 | 12 | 8139:00 | 0 | 16923:00 | 0
5 | 12 | 8140:00 | 0 | 16924:00 | 0
6 | 12 | 8141:00 | 0 | 16925:00 | 0
7 | 12 | 8142:00 | 0 | 16926:00 | 0
8 | 12 | 8143:00 | 7.0011 | 16927:00 | 6.9661
9 | 12 | 8144:00 | 34.2203 | 16928:00 | 34.0492
10 | 12 | 8145:00 | 45.1601 | 16929:00 | 44.9343
11 | 12 | 8146:00 | 47.1976 | 16930:00 | 46.9616
12 | 12 | 8147:00 | 47.6153 | 16931:00 | 47.3773
13 | 12 | 8148:00 | 46.2766 | 16932:00 | 46.0452
14 | 12 | 8149:00 | 48.4994 | 16933:00 | 48.2569
15 | 12 | 8150:00 | 53.3389 | 16934:00 | 53.0722
16 | 12 | 8151:00 | 37.5896 | 16935:00 | 37.4016
17 | 12 | 8152:00 | 6.2215 | 16936:00 | 6.1904
18 | 12 | 8153:00 | 0 | 16937:00 | 0
19 | 12 | 8154:00 | 0 | 16938:00 | 0
20 | 12 | 8155:00 | 0 | 16939:00 | 0
21 | 12 | 8156:00 | 0 | 16940:00 | 0
22 | 12 | 8157:00 | 0 | 16941:00 | 0
23 | 12 | 8158:00 | 0 | 16942:00 | 0
24 | 12 | 8159:00 | 0 | 16943:00 | 0
1 | 12 | 8160:00 | 0 | 16944:00 | 0
2 | 12 | 8161:00 | 0 | 16945:00 | 0
3 | 12 | 8162:00 | 0 | 16946:00 | 0
4 | 12 | 8163:00 | 0 | 16947:00 | 0
5 | 12 | 8164:00 | 0 | 16948:00 | 0
6 | 12 | 8165:00 | 0 | 16949:00 | 0
7 | 12 | 8166:00 | 0 | 16950:00 | 0
8 | 12 | 8167:00 | 7.2575 | 16951:00 | 7.2212
9 | 12 | 8168:00 | 41.3852 | 16952:00 | 41.1783
10 | 12 | 8169:00 | 60.2644 | 16953:00 | 59.9631
11 | 12 | 8170:00 | 60.4589 | 16954:00 | 60.1566
12 | 12 | 8171:00 | 57.2217 | 16955:00 | 56.9356
13 | 12 | 8172:00 | 56.8635 | 16956:00 | 56.5792
14 | 12 | 8173:00 | 58.8109 | 16957:00 | 58.5169
15 | 12 | 8174:00 | 62.098 | 16958:00 | 61.7875
16 | 12 | 8175:00 | 44.6991 | 16959:00 | 44.4756
17 | 12 | 8176:00 | 7.412 | 16960:00 | 7.375
18 | 12 | 8177:00 | 0 | 16961:00 | 0
19 | 12 | 8178:00 | 0 | 16962:00 | 0
20 | 12 | 8179:00 | 0 | 16963:00 | 0
21 | 12 | 8180:00 | 0 | 16964:00 | 0
22 | 12 | 8181:00 | 0 | 16965:00 | 0
23 | 12 | 8182:00 | 0 | 16966:00 | 0
24 | 12 | 8183:00 | 0 | 16967:00 | 0
1 | 12 | 8184:00 | 0 | 16968:00 | 0
2 | 12 | 8185:00 | 0 | 16969:00 | 0
3 | 12 | 8186:00 | 0 | 16970:00 | 0
4 | 12 | 8187:00 | 0 | 16971:00 | 0
5 | 12 | 8188:00 | 0 | 16972:00 | 0
6 | 12 | 8189:00 | 0 | 16973:00 | 0
7 | 12 | 8190:00 | 0 | 16974:00 | 0
8 | 12 | 8191:00 | 5.2747 | 16975:00 | 5.2483
9 | 12 | 8192:00 | 30.6553 | 16976:00 | 30.502
10 | 12 | 8193:00 | 45.0271 | 16977:00 | 44.8019
11 | 12 | 8194:00 | 48.9624 | 16978:00 | 48.7176
12 | 12 | 8195:00 | 48.2105 | 16979:00 | 47.9694
13 | 12 | 8196:00 | 46.5438 | 16980:00 | 46.311
14 | 12 | 8197:00 | 46.9669 | 16981:00 | 46.732
15 | 12 | 8198:00 | 45.7763 | 16982:00 | 45.5474
16 | 12 | 8199:00 | 34.1864 | 16983:00 | 34.0155
17 | 12 | 8200:00 | 5.6096 | 16984:00 | 5.5816
18 | 12 | 8201:00 | 0 | 16985:00 | 0
19 | 12 | 8202:00 | 0 | 16986:00 | 0
20 | 12 | 8203:00 | 0 | 16987:00 | 0
21 | 12 | 8204:00 | 0 | 16988:00 | 0
22 | 12 | 8205:00 | 0 | 16989:00 | 0
23 | 12 | 8206:00 | 0 | 16990:00 | 0
24 | 12 | 8207:00 | 0 | 16991:00 | 0
1 | 12 | 8208:00 | 0 | 16992:00 | 0
2 | 12 | 8209:00 | 0 | 16993:00 | 0
3 | 12 | 8210:00 | 0 | 16994:00 | 0
4 | 12 | 8211:00 | 0 | 16995:00 | 0
5 | 12 | 8212:00 | 0 | 16996:00 | 0
6 | 12 | 8213:00 | 0 | 16997:00 | 0
7 | 12 | 8214:00 | 0 | 16998:00 | 0
8 | 12 | 8215:00 | 6.4538 | 16999:00 | 6.4215
9 | 12 | 8216:00 | 37.7547 | 17000:00 | 37.5659
10 | 12 | 8217:00 | 51.785 | 17001:00 | 51.526
11 | 12 | 8218:00 | 51.9826 | 17002:00 | 51.7227
12 | 12 | 8219:00 | 52.2794 | 17003:00 | 52.018
13 | 12 | 8220:00 | 50.5367 | 17004:00 | 50.284
14 | 12 | 8221:00 | 46.2485 | 17005:00 | 46.0172
15 | 12 | 8222:00 | 43.4608 | 17006:00 | 43.2435
16 | 12 | 8223:00 | 32.0354 | 17007:00 | 31.8752
17 | 12 | 8224:00 | 5.3424 | 17008:00 | 5.3156
18 | 12 | 8225:00 | 0 | 17009:00 | 0
19 | 12 | 8226:00 | 0 | 17010:00 | 0
20 | 12 | 8227:00 | 0 | 17011:00 | 0
21 | 12 | 8228:00 | 0 | 17012:00 | 0
22 | 12 | 8229:00 | 0 | 17013:00 | 0
23 | 12 | 8230:00 | 0 | 17014:00 | 0
24 | 12 | 8231:00 | 0 | 17015:00 | 0
1 | 12 | 8232:00 | 0 | 17016:00 | 0
2 | 12 | 8233:00 | 0 | 17017:00 | 0
3 | 12 | 8234:00 | 0 | 17018:00 | 0
4 | 12 | 8235:00 | 0 | 17019:00 | 0
5 | 12 | 8236:00 | 0 | 17020:00 | 0
6 | 12 | 8237:00 | 0 | 17021:00 | 0
7 | 12 | 8238:00 | 0 | 17022:00 | 0
8 | 12 | 8239:00 | 5.878 | 17023:00 | 5.8486
9 | 12 | 8240:00 | 35.2522 | 17024:00 | 35.076
10 | 12 | 8241:00 | 49.1819 | 17025:00 | 48.936
11 | 12 | 8242:00 | 49.316 | 17026:00 | 49.0694
12 | 12 | 8243:00 | 45.7096 | 17027:00 | 45.481
13 | 12 | 8244:00 | 46.9234 | 17028:00 | 46.6888
14 | 12 | 8245:00 | 52.1 | 17029:00 | 51.8395
15 | 12 | 8246:00 | 57.8779 | 17030:00 | 57.5885
16 | 12 | 8247:00 | 42.0822 | 17031:00 | 41.8718
17 | 12 | 8248:00 | 6.744 | 17032:00 | 6.7103
18 | 12 | 8249:00 | 0 | 17033:00 | 0
19 | 12 | 8250:00 | 0 | 17034:00 | 0
20 | 12 | 8251:00 | 0 | 17035:00 | 0
21 | 12 | 8252:00 | 0 | 17036:00 | 0
22 | 12 | 8253:00 | 0 | 17037:00 | 0
23 | 12 | 8254:00 | 0 | 17038:00 | 0
24 | 12 | 8255:00 | 0 | 17039:00 | 0
1 | 12 | 8256:00 | 0 | 17040:00 | 0
2 | 12 | 8257:00 | 0 | 17041:00 | 0
3 | 12 | 8258:00 | 0 | 17042:00 | 0
4 | 12 | 8259:00 | 0 | 17043:00 | 0
5 | 12 | 8260:00 | 0 | 17044:00 | 0
6 | 12 | 8261:00 | 0 | 17045:00 | 0
7 | 12 | 8262:00 | 0 | 17046:00 | 0
8 | 12 | 8263:00 | 5.0836 | 17047:00 | 5.0582
9 | 12 | 8264:00 | 31.5076 | 17048:00 | 31.35
10 | 12 | 8265:00 | 47.7632 | 17049:00 | 47.5244
11 | 12 | 8266:00 | 47.8863 | 17050:00 | 47.6469
12 | 12 | 8267:00 | 47.7121 | 17051:00 | 47.4735
13 | 12 | 8268:00 | 46.651 | 17052:00 | 46.4177
14 | 12 | 8269:00 | 45.7964 | 17053:00 | 45.5674
15 | 12 | 8270:00 | 46.1554 | 17054:00 | 45.9246
16 | 12 | 8271:00 | 33.4466 | 17055:00 | 33.2793
17 | 12 | 8272:00 | 6.0147 | 17056:00 | 5.9847
18 | 12 | 8273:00 | 0 | 17057:00 | 0
19 | 12 | 8274:00 | 0 | 17058:00 | 0
20 | 12 | 8275:00 | 0 | 17059:00 | 0
21 | 12 | 8276:00 | 0 | 17060:00 | 0
22 | 12 | 8277:00 | 0 | 17061:00 | 0
23 | 12 | 8278:00 | 0 | 17062:00 | 0
24 | 12 | 8279:00 | 0 | 17063:00 | 0
1 | 12 | 8280:00 | 0 | 17064:00 | 0
2 | 12 | 8281:00 | 0 | 17065:00 | 0
3 | 12 | 8282:00 | 0 | 17066:00 | 0
4 | 12 | 8283:00 | 0 | 17067:00 | 0
5 | 12 | 8284:00 | 0 | 17068:00 | 0
6 | 12 | 8285:00 | 0 | 17069:00 | 0
7 | 12 | 8286:00 | 0 | 17070:00 | 0
8 | 12 | 8287:00 | 5.3651 | 17071:00 | 5.3383
9 | 12 | 8288:00 | 31.5022 | 17072:00 | 31.3447
10 | 12 | 8289:00 | 48.471 | 17073:00 | 48.2287
11 | 12 | 8290:00 | 52.6628 | 17074:00 | 52.3995
12 | 12 | 8291:00 | 53.6071 | 17075:00 | 53.3391
13 | 12 | 8292:00 | 52.6925 | 17076:00 | 52.429
14 | 12 | 8293:00 | 54.786 | 17077:00 | 54.5121
15 | 12 | 8294:00 | 54.5265 | 17078:00 | 54.2539
16 | 12 | 8295:00 | 37.9142 | 17079:00 | 37.7246
17 | 12 | 8296:00 | 6.7273 | 17080:00 | 6.6937
18 | 12 | 8297:00 | 0 | 17081:00 | 0
19 | 12 | 8298:00 | 0 | 17082:00 | 0
20 | 12 | 8299:00 | 0 | 17083:00 | 0
21 | 12 | 8300:00 | 0 | 17084:00 | 0
22 | 12 | 8301:00 | 0 | 17085:00 | 0
23 | 12 | 8302:00 | 0 | 17086:00 | 0
24 | 12 | 8303:00 | 0 | 17087:00 | 0
1 | 12 | 8304:00 | 0 | 17088:00 | 0
2 | 12 | 8305:00 | 0 | 17089:00 | 0
3 | 12 | 8306:00 | 0 | 17090:00 | 0
4 | 12 | 8307:00 | 0 | 17091:00 | 0
5 | 12 | 8308:00 | 0 | 17092:00 | 0
6 | 12 | 8309:00 | 0 | 17093:00 | 0
7 | 12 | 8310:00 | 0 | 17094:00 | 0
8 | 12 | 8311:00 | 3.2399 | 17095:00 | 3.2237
9 | 12 | 8312:00 | 22.0995 | 17096:00 | 21.989
10 | 12 | 8313:00 | 31.9111 | 17097:00 | 31.7515
11 | 12 | 8314:00 | 33.3857 | 17098:00 | 33.2188
12 | 12 | 8315:00 | 35.9197 | 17099:00 | 35.7401
13 | 12 | 8316:00 | 35.263 | 17100:00 | 35.0866
14 | 12 | 8317:00 | 34.9007 | 17101:00 | 34.7262
15 | 12 | 8318:00 | 33.0333 | 17102:00 | 32.8681
16 | 12 | 8319:00 | 21.885 | 17103:00 | 21.7756
17 | 12 | 8320:00 | 4.3355 | 17104:00 | 4.3139
18 | 12 | 8321:00 | 0 | 17105:00 | 0
19 | 12 | 8322:00 | 0 | 17106:00 | 0
20 | 12 | 8323:00 | 0 | 17107:00 | 0
21 | 12 | 8324:00 | 0 | 17108:00 | 0
22 | 12 | 8325:00 | 0 | 17109:00 | 0
23 | 12 | 8326:00 | 0 | 17110:00 | 0
24 | 12 | 8327:00 | 0 | 17111:00 | 0
1 | 12 | 8328:00 | 0 | 17112:00 | 0
2 | 12 | 8329:00 | 0 | 17113:00 | 0
3 | 12 | 8330:00 | 0 | 17114:00 | 0
4 | 12 | 8331:00 | 0 | 17115:00 | 0
5 | 12 | 8332:00 | 0 | 17116:00 | 0
6 | 12 | 8333:00 | 0 | 17117:00 | 0
7 | 12 | 8334:00 | 0 | 17118:00 | 0
8 | 12 | 8335:00 | 3.9719 | 17119:00 | 3.9521
9 | 12 | 8336:00 | 27.511 | 17120:00 | 27.3734
10 | 12 | 8337:00 | 45.8966 | 17121:00 | 45.6671
11 | 12 | 8338:00 | 44.7094 | 17122:00 | 44.4859
12 | 12 | 8339:00 | 47.6002 | 17123:00 | 47.3622
13 | 12 | 8340:00 | 47.1437 | 17124:00 | 46.908
14 | 12 | 8341:00 | 44.7431 | 17125:00 | 44.5194
15 | 12 | 8342:00 | 44.9959 | 17126:00 | 44.7709
16 | 12 | 8343:00 | 33.5615 | 17127:00 | 33.3937
17 | 12 | 8344:00 | 6.2079 | 17128:00 | 6.1769
18 | 12 | 8345:00 | 0 | 17129:00 | 0
19 | 12 | 8346:00 | 0 | 17130:00 | 0
20 | 12 | 8347:00 | 0 | 17131:00 | 0
21 | 12 | 8348:00 | 0 | 17132:00 | 0
22 | 12 | 8349:00 | 0 | 17133:00 | 0
23 | 12 | 8350:00 | 0 | 17134:00 | 0
24 | 12 | 8351:00 | 0 | 17135:00 | 0
1 | 12 | 8352:00 | 0 | 17136:00 | 0
2 | 12 | 8353:00 | 0 | 17137:00 | 0
3 | 12 | 8354:00 | 0 | 17138:00 | 0
4 | 12 | 8355:00 | 0 | 17139:00 | 0
5 | 12 | 8356:00 | 0 | 17140:00 | 0
6 | 12 | 8357:00 | 0 | 17141:00 | 0
7 | 12 | 8358:00 | 0 | 17142:00 | 0
8 | 12 | 8359:00 | 4.1229 | 17143:00 | 4.1023
9 | 12 | 8360:00 | 32.2081 | 17144:00 | 32.0471
10 | 12 | 8361:00 | 52.3836 | 17145:00 | 52.1217
11 | 12 | 8362:00 | 51.6668 | 17146:00 | 51.4084
12 | 12 | 8363:00 | 49.4379 | 17147:00 | 49.1907
13 | 12 | 8364:00 | 47.879 | 17148:00 | 47.6396
14 | 12 | 8365:00 | 49.7633 | 17149:00 | 49.5145
15 | 12 | 8366:00 | 50.5411 | 17150:00 | 50.2884
16 | 12 | 8367:00 | 36.4832 | 17151:00 | 36.3008
17 | 12 | 8368:00 | 6.6047 | 17152:00 | 6.5717
18 | 12 | 8369:00 | 0 | 17153:00 | 0
19 | 12 | 8370:00 | 0 | 17154:00 | 0
20 | 12 | 8371:00 | 0 | 17155:00 | 0
21 | 12 | 8372:00 | 0 | 17156:00 | 0
22 | 12 | 8373:00 | 0 | 17157:00 | 0
23 | 12 | 8374:00 | 0 | 17158:00 | 0
24 | 12 | 8375:00 | 0 | 17159:00 | 0
1 | 12 | 8376:00 | 0 | 17160:00 | 0
2 | 12 | 8377:00 | 0 | 17161:00 | 0
3 | 12 | 8378:00 | 0 | 17162:00 | 0
4 | 12 | 8379:00 | 0 | 17163:00 | 0
5 | 12 | 8380:00 | 0 | 17164:00 | 0
6 | 12 | 8381:00 | 0 | 17165:00 | 0
7 | 12 | 8382:00 | 0 | 17166:00 | 0
8 | 12 | 8383:00 | 2.9993 | 17167:00 | 2.9843
9 | 12 | 8384:00 | 21.1302 | 17168:00 | 21.0246
10 | 12 | 8385:00 | 35.2998 | 17169:00 | 35.1233
11 | 12 | 8386:00 | 36.2792 | 17170:00 | 36.0979
12 | 12 | 8387:00 | 37.7935 | 17171:00 | 37.6046
13 | 12 | 8388:00 | 37.9284 | 17172:00 | 37.7388
14 | 12 | 8389:00 | 39.1392 | 17173:00 | 38.9435
15 | 12 | 8390:00 | 40.6145 | 17174:00 | 40.4114
16 | 12 | 8391:00 | 28.2738 | 17175:00 | 28.1324
17 | 12 | 8392:00 | 5.1427 | 17176:00 | 5.117
18 | 12 | 8393:00 | 0 | 17177:00 | 0
19 | 12 | 8394:00 | 0 | 17178:00 | 0
20 | 12 | 8395:00 | 0 | 17179:00 | 0
21 | 12 | 8396:00 | 0 | 17180:00 | 0
22 | 12 | 8397:00 | 0 | 17181:00 | 0
23 | 12 | 8398:00 | 0 | 17182:00 | 0
24 | 12 | 8399:00 | 0 | 17183:00 | 0
1 | 12 | 8400:00 | 0 | 17184:00 | 0
2 | 12 | 8401:00 | 0 | 17185:00 | 0
3 | 12 | 8402:00 | 0 | 17186:00 | 0
4 | 12 | 8403:00 | 0 | 17187:00 | 0
5 | 12 | 8404:00 | 0 | 17188:00 | 0
6 | 12 | 8405:00 | 0 | 17189:00 | 0
7 | 12 | 8406:00 | 0 | 17190:00 | 0
8 | 12 | 8407:00 | 4.5349 | 17191:00 | 4.5123
9 | 12 | 8408:00 | 32.3772 | 17192:00 | 32.2153
10 | 12 | 8409:00 | 50.2477 | 17193:00 | 49.9965
11 | 12 | 8410:00 | 52.8277 | 17194:00 | 52.5635
12 | 12 | 8411:00 | 50.6063 | 17195:00 | 50.3533
13 | 12 | 8412:00 | 50.1176 | 17196:00 | 49.867
14 | 12 | 8413:00 | 52.9806 | 17197:00 | 52.7157
15 | 12 | 8414:00 | 51.5433 | 17198:00 | 51.2856
16 | 12 | 8415:00 | 36.6328 | 17199:00 | 36.4497
17 | 12 | 8416:00 | 7.0307 | 17200:00 | 6.9956
18 | 12 | 8417:00 | 0 | 17201:00 | 0
19 | 12 | 8418:00 | 0 | 17202:00 | 0
20 | 12 | 8419:00 | 0 | 17203:00 | 0
21 | 12 | 8420:00 | 0 | 17204:00 | 0
22 | 12 | 8421:00 | 0 | 17205:00 | 0
23 | 12 | 8422:00 | 0 | 17206:00 | 0
24 | 12 | 8423:00 | 0 | 17207:00 | 0
1 | 12 | 8424:00 | 0 | 17208:00 | 0
2 | 12 | 8425:00 | 0 | 17209:00 | 0
3 | 12 | 8426:00 | 0 | 17210:00 | 0
4 | 12 | 8427:00 | 0 | 17211:00 | 0
5 | 12 | 8428:00 | 0 | 17212:00 | 0
6 | 12 | 8429:00 | 0 | 17213:00 | 0
7 | 12 | 8430:00 | 0 | 17214:00 | 0
8 | 12 | 8431:00 | 4.3841 | 17215:00 | 4.3622
9 | 12 | 8432:00 | 36.4862 | 17216:00 | 36.3038
10 | 12 | 8433:00 | 54.3709 | 17217:00 | 54.099
11 | 12 | 8434:00 | 51.0039 | 17218:00 | 50.7488
12 | 12 | 8435:00 | 49.1645 | 17219:00 | 48.9187
13 | 12 | 8436:00 | 50.1452 | 17220:00 | 49.8945
14 | 12 | 8437:00 | 50.9295 | 17221:00 | 50.6749
15 | 12 | 8438:00 | 53.6253 | 17222:00 | 53.3571
16 | 12 | 8439:00 | 36.8305 | 17223:00 | 36.6464
17 | 12 | 8440:00 | 7.1165 | 17224:00 | 7.0809
18 | 12 | 8441:00 | 0 | 17225:00 | 0
19 | 12 | 8442:00 | 0 | 17226:00 | 0
20 | 12 | 8443:00 | 0 | 17227:00 | 0
21 | 12 | 8444:00 | 0 | 17228:00 | 0
22 | 12 | 8445:00 | 0 | 17229:00 | 0
23 | 12 | 8446:00 | 0 | 17230:00 | 0
24 | 12 | 8447:00 | 0 | 17231:00 | 0
1 | 12 | 8448:00 | 0 | 17232:00 | 0
2 | 12 | 8449:00 | 0 | 17233:00 | 0
3 | 12 | 8450:00 | 0 | 17234:00 | 0
4 | 12 | 8451:00 | 0 | 17235:00 | 0
5 | 12 | 8452:00 | 0 | 17236:00 | 0
6 | 12 | 8453:00 | 0 | 17237:00 | 0
7 | 12 | 8454:00 | 0 | 17238:00 | 0
8 | 12 | 8455:00 | 4.2773 | 17239:00 | 4.2559
9 | 12 | 8456:00 | 30.3184 | 17240:00 | 30.1668
10 | 12 | 8457:00 | 47.7957 | 17241:00 | 47.5568
11 | 12 | 8458:00 | 49.8731 | 17242:00 | 49.6238
12 | 12 | 8459:00 | 51.5427 | 17243:00 | 51.285
13 | 12 | 8460:00 | 54.9704 | 17244:00 | 54.6956
14 | 12 | 8461:00 | 55.9575 | 17245:00 | 55.6777
15 | 12 | 8462:00 | 54.2176 | 17246:00 | 53.9465
16 | 12 | 8463:00 | 39.0032 | 17247:00 | 38.8081
17 | 12 | 8464:00 | 7.0531 | 17248:00 | 7.0178
18 | 12 | 8465:00 | 0 | 17249:00 | 0
19 | 12 | 8466:00 | 0 | 17250:00 | 0
20 | 12 | 8467:00 | 0 | 17251:00 | 0
21 | 12 | 8468:00 | 0 | 17252:00 | 0
22 | 12 | 8469:00 | 0 | 17253:00 | 0
23 | 12 | 8470:00 | 0 | 17254:00 | 0
24 | 12 | 8471:00 | 0 | 17255:00 | 0
1 | 12 | 8472:00 | 0 | 17256:00 | 0
2 | 12 | 8473:00 | 0 | 17257:00 | 0
3 | 12 | 8474:00 | 0 | 17258:00 | 0
4 | 12 | 8475:00 | 0 | 17259:00 | 0
5 | 12 | 8476:00 | 0 | 17260:00 | 0
6 | 12 | 8477:00 | 0 | 17261:00 | 0
7 | 12 | 8478:00 | 0 | 17262:00 | 0
8 | 12 | 8479:00 | 3.123 | 17263:00 | 3.1074
9 | 12 | 8480:00 | 25.6398 | 17264:00 | 25.5116
10 | 12 | 8481:00 | 43.1954 | 17265:00 | 42.9794
11 | 12 | 8482:00 | 46.4862 | 17266:00 | 46.2538
12 | 12 | 8483:00 | 46.6725 | 17267:00 | 46.4391
13 | 12 | 8484:00 | 44.0342 | 17268:00 | 43.814
14 | 12 | 8485:00 | 40.399 | 17269:00 | 40.197
15 | 12 | 8486:00 | 39.0293 | 17270:00 | 38.8342
16 | 12 | 8487:00 | 32.1961 | 17271:00 | 32.0352
17 | 12 | 8488:00 | 6.2534 | 17272:00 | 6.2222
18 | 12 | 8489:00 | 0 | 17273:00 | 0
19 | 12 | 8490:00 | 0 | 17274:00 | 0
20 | 12 | 8491:00 | 0 | 17275:00 | 0
21 | 12 | 8492:00 | 0 | 17276:00 | 0
22 | 12 | 8493:00 | 0 | 17277:00 | 0
23 | 12 | 8494:00 | 0 | 17278:00 | 0
24 | 12 | 8495:00 | 0 | 17279:00 | 0
1 | 12 | 8496:00 | 0 | 17280:00 | 0
2 | 12 | 8497:00 | 0 | 17281:00 | 0
3 | 12 | 8498:00 | 0 | 17282:00 | 0
4 | 12 | 8499:00 | 0 | 17283:00 | 0
5 | 12 | 8500:00 | 0 | 17284:00 | 0
6 | 12 | 8501:00 | 0 | 17285:00 | 0
7 | 12 | 8502:00 | 0 | 17286:00 | 0
8 | 12 | 8503:00 | 4.3488 | 17287:00 | 4.3271
9 | 12 | 8504:00 | 33.16 | 17288:00 | 32.9942
10 | 12 | 8505:00 | 47.0545 | 17289:00 | 46.8192
11 | 12 | 8506:00 | 49.1837 | 17290:00 | 48.9378
12 | 12 | 8507:00 | 49.7648 | 17291:00 | 49.516
13 | 12 | 8508:00 | 48.1589 | 17292:00 | 47.9181
14 | 12 | 8509:00 | 50.65 | 17293:00 | 50.3967
15 | 12 | 8510:00 | 52.1168 | 17294:00 | 51.8562
16 | 12 | 8511:00 | 37.2676 | 17295:00 | 37.0813
17 | 12 | 8512:00 | 7.2721 | 17296:00 | 7.2357
18 | 12 | 8513:00 | 0 | 17297:00 | 0
19 | 12 | 8514:00 | 0 | 17298:00 | 0
20 | 12 | 8515:00 | 0 | 17299:00 | 0
21 | 12 | 8516:00 | 0 | 17300:00 | 0
22 | 12 | 8517:00 | 0 | 17301:00 | 0
23 | 12 | 8518:00 | 0 | 17302:00 | 0
24 | 12 | 8519:00 | 0 | 17303:00 | 0
1 | 12 | 8520:00 | 0 | 17304:00 | 0
2 | 12 | 8521:00 | 0 | 17305:00 | 0
3 | 12 | 8522:00 | 0 | 17306:00 | 0
4 | 12 | 8523:00 | 0 | 17307:00 | 0
5 | 12 | 8524:00 | 0 | 17308:00 | 0
6 | 12 | 8525:00 | 0 | 17309:00 | 0
7 | 12 | 8526:00 | 0 | 17310:00 | 0
8 | 12 | 8527:00 | 3.7318 | 17311:00 | 3.7131
9 | 12 | 8528:00 | 31.7288 | 17312:00 | 31.5702
10 | 12 | 8529:00 | 50.9154 | 17313:00 | 50.6608
11 | 12 | 8530:00 | 49.9673 | 17314:00 | 49.7175
12 | 12 | 8531:00 | 46.3422 | 17315:00 | 46.1105
13 | 12 | 8532:00 | 43.8644 | 17316:00 | 43.6451
14 | 12 | 8533:00 | 46.8749 | 17317:00 | 46.6405
15 | 12 | 8534:00 | 50.605 | 17318:00 | 50.3519
16 | 12 | 8535:00 | 37.8419 | 17319:00 | 37.6527
17 | 12 | 8536:00 | 7.2752 | 17320:00 | 7.2388
18 | 12 | 8537:00 | 0 | 17321:00 | 0
19 | 12 | 8538:00 | 0 | 17322:00 | 0
20 | 12 | 8539:00 | 0 | 17323:00 | 0
21 | 12 | 8540:00 | 0 | 17324:00 | 0
22 | 12 | 8541:00 | 0 | 17325:00 | 0
23 | 12 | 8542:00 | 0 | 17326:00 | 0
24 | 12 | 8543:00 | 0 | 17327:00 | 0
1 | 12 | 8544:00 | 0 | 17328:00 | 0
2 | 12 | 8545:00 | 0 | 17329:00 | 0
3 | 12 | 8546:00 | 0 | 17330:00 | 0
4 | 12 | 8547:00 | 0 | 17331:00 | 0
5 | 12 | 8548:00 | 0 | 17332:00 | 0
6 | 12 | 8549:00 | 0 | 17333:00 | 0
7 | 12 | 8550:00 | 0 | 17334:00 | 0
8 | 12 | 8551:00 | 2.966 | 17335:00 | 2.9512
9 | 12 | 8552:00 | 25.8121 | 17336:00 | 25.683
10 | 12 | 8553:00 | 36.3304 | 17337:00 | 36.1487
11 | 12 | 8554:00 | 36.1657 | 17338:00 | 35.9849
12 | 12 | 8555:00 | 37.3877 | 17339:00 | 37.2008
13 | 12 | 8556:00 | 38.0292 | 17340:00 | 37.8391
14 | 12 | 8557:00 | 42.3177 | 17341:00 | 42.1061
15 | 12 | 8558:00 | 44.6719 | 17342:00 | 44.4485
16 | 12 | 8559:00 | 34.0259 | 17343:00 | 33.8558
17 | 12 | 8560:00 | 6.9328 | 17344:00 | 6.8982
18 | 12 | 8561:00 | 0 | 17345:00 | 0
19 | 12 | 8562:00 | 0 | 17346:00 | 0
20 | 12 | 8563:00 | 0 | 17347:00 | 0
21 | 12 | 8564:00 | 0 | 17348:00 | 0
22 | 12 | 8565:00 | 0 | 17349:00 | 0
23 | 12 | 8566:00 | 0 | 17350:00 | 0
24 | 12 | 8567:00 | 0 | 17351:00 | 0
1 | 12 | 8568:00 | 0 | 17352:00 | 0
2 | 12 | 8569:00 | 0 | 17353:00 | 0
3 | 12 | 8570:00 | 0 | 17354:00 | 0
4 | 12 | 8571:00 | 0 | 17355:00 | 0
5 | 12 | 8572:00 | 0 | 17356:00 | 0
6 | 12 | 8573:00 | 0 | 17357:00 | 0
7 | 12 | 8574:00 | 0 | 17358:00 | 0
8 | 12 | 8575:00 | 4.0408 | 17359:00 | 4.0206
9 | 12 | 8576:00 | 34.7528 | 17360:00 | 34.5791
10 | 12 | 8577:00 | 55.0799 | 17361:00 | 54.8045
11 | 12 | 8578:00 | 53.899 | 17362:00 | 53.6295
12 | 12 | 8579:00 | 52.6976 | 17363:00 | 52.4341
13 | 12 | 8580:00 | 49.5715 | 17364:00 | 49.3236
14 | 12 | 8581:00 | 51.2788 | 17365:00 | 51.0224
15 | 12 | 8582:00 | 49.0292 | 17366:00 | 48.784
16 | 12 | 8583:00 | 36.5232 | 17367:00 | 36.3406
17 | 12 | 8584:00 | 7.659 | 17368:00 | 7.6207
18 | 12 | 8585:00 | 0 | 17369:00 | 0
19 | 12 | 8586:00 | 0 | 17370:00 | 0
20 | 12 | 8587:00 | 0 | 17371:00 | 0
21 | 12 | 8588:00 | 0 | 17372:00 | 0
22 | 12 | 8589:00 | 0 | 17373:00 | 0
23 | 12 | 8590:00 | 0 | 17374:00 | 0
24 | 12 | 8591:00 | 0 | 17375:00 | 0
1 | 12 | 8592:00 | 0 | 17376:00 | 0
2 | 12 | 8593:00 | 0 | 17377:00 | 0
3 | 12 | 8594:00 | 0 | 17378:00 | 0
4 | 12 | 8595:00 | 0 | 17379:00 | 0
5 | 12 | 8596:00 | 0 | 17380:00 | 0
6 | 12 | 8597:00 | 0 | 17381:00 | 0
7 | 12 | 8598:00 | 0 | 17382:00 | 0
8 | 12 | 8599:00 | 3.5806 | 17383:00 | 3.5627
9 | 12 | 8600:00 | 30.5629 | 17384:00 | 30.4101
10 | 12 | 8601:00 | 50.33 | 17385:00 | 50.0784
11 | 12 | 8602:00 | 53.9569 | 17386:00 | 53.6871
12 | 12 | 8603:00 | 52.635 | 17387:00 | 52.3718
13 | 12 | 8604:00 | 49.5259 | 17388:00 | 49.2783
14 | 12 | 8605:00 | 53.316 | 17389:00 | 53.0494
15 | 12 | 8606:00 | 58.934 | 17390:00 | 58.6393
16 | 12 | 8607:00 | 41.2264 | 17391:00 | 41.0203
17 | 12 | 8608:00 | 8.4776 | 17392:00 | 8.4352
18 | 12 | 8609:00 | 0 | 17393:00 | 0
19 | 12 | 8610:00 | 0 | 17394:00 | 0
20 | 12 | 8611:00 | 0 | 17395:00 | 0
21 | 12 | 8612:00 | 0 | 17396:00 | 0
22 | 12 | 8613:00 | 0 | 17397:00 | 0
23 | 12 | 8614:00 | 0 | 17398:00 | 0
24 | 12 | 8615:00 | 0 | 17399:00 | 0
1 | 12 | 8616:00 | 0 | 17400:00 | 0
2 | 12 | 8617:00 | 0 | 17401:00 | 0
3 | 12 | 8618:00 | 0 | 17402:00 | 0
4 | 12 | 8619:00 | 0 | 17403:00 | 0
5 | 12 | 8620:00 | 0 | 17404:00 | 0
6 | 12 | 8621:00 | 0 | 17405:00 | 0
7 | 12 | 8622:00 | 0 | 17406:00 | 0
8 | 12 | 8623:00 | 3.2645 | 17407:00 | 3.2481
9 | 12 | 8624:00 | 29.7208 | 17408:00 | 29.5722
10 | 12 | 8625:00 | 50.052 | 17409:00 | 49.8018
11 | 12 | 8626:00 | 49.9765 | 17410:00 | 49.7266
12 | 12 | 8627:00 | 47.9668 | 17411:00 | 47.727
13 | 12 | 8628:00 | 46.5709 | 17412:00 | 46.3381
14 | 12 | 8629:00 | 49.3822 | 17413:00 | 49.1353
15 | 12 | 8630:00 | 47.359 | 17414:00 | 47.1222
16 | 12 | 8631:00 | 37.7002 | 17415:00 | 37.5117
17 | 12 | 8632:00 | 8.248 | 17416:00 | 8.2067
18 | 12 | 8633:00 | 0 | 17417:00 | 0
19 | 12 | 8634:00 | 0 | 17418:00 | 0
20 | 12 | 8635:00 | 0 | 17419:00 | 0
21 | 12 | 8636:00 | 0 | 17420:00 | 0
22 | 12 | 8637:00 | 0 | 17421:00 | 0
23 | 12 | 8638:00 | 0 | 17422:00 | 0
24 | 12 | 8639:00 | 0 | 17423:00 | 0
1 | 12 | 8640:00 | 0 | 17424:00 | 0
2 | 12 | 8641:00 | 0 | 17425:00 | 0
3 | 12 | 8642:00 | 0 | 17426:00 | 0
4 | 12 | 8643:00 | 0 | 17427:00 | 0
5 | 12 | 8644:00 | 0 | 17428:00 | 0
6 | 12 | 8645:00 | 0 | 17429:00 | 0
7 | 12 | 8646:00 | 0 | 17430:00 | 0
8 | 12 | 8647:00 | 3.7126 | 17431:00 | 3.694
9 | 12 | 8648:00 | 33.7774 | 17432:00 | 33.6085
10 | 12 | 8649:00 | 50.8379 | 17433:00 | 50.5837
11 | 12 | 8650:00 | 49.0625 | 17434:00 | 48.8172
12 | 12 | 8651:00 | 48.5506 | 17435:00 | 48.3079
13 | 12 | 8652:00 | 48.1738 | 17436:00 | 47.9329
14 | 12 | 8653:00 | 51.0912 | 17437:00 | 50.8358
15 | 12 | 8654:00 | 50.7548 | 17438:00 | 50.501
16 | 12 | 8655:00 | 35.2312 | 17439:00 | 35.055
17 | 12 | 8656:00 | 7.8588 | 17440:00 | 7.8195
18 | 12 | 8657:00 | 0 | 17441:00 | 0
19 | 12 | 8658:00 | 0 | 17442:00 | 0
20 | 12 | 8659:00 | 0 | 17443:00 | 0
21 | 12 | 8660:00 | 0 | 17444:00 | 0
22 | 12 | 8661:00 | 0 | 17445:00 | 0
23 | 12 | 8662:00 | 0 | 17446:00 | 0
24 | 12 | 8663:00 | 0 | 17447:00 | 0
1 | 12 | 8664:00 | 0 | 17448:00 | 0
2 | 12 | 8665:00 | 0 | 17449:00 | 0
3 | 12 | 8666:00 | 0 | 17450:00 | 0
4 | 12 | 8667:00 | 0 | 17451:00 | 0
5 | 12 | 8668:00 | 0 | 17452:00 | 0
6 | 12 | 8669:00 | 0 | 17453:00 | 0
7 | 12 | 8670:00 | 0 | 17454:00 | 0
8 | 12 | 8671:00 | 2.7408 | 17455:00 | 2.7271
9 | 12 | 8672:00 | 28.4023 | 17456:00 | 28.2603
10 | 12 | 8673:00 | 46.3958 | 17457:00 | 46.1638
11 | 12 | 8674:00 | 46.2065 | 17458:00 | 45.9755
12 | 12 | 8675:00 | 46.6107 | 17459:00 | 46.3776
13 | 12 | 8676:00 | 43.6868 | 17460:00 | 43.4684
14 | 12 | 8677:00 | 42.9889 | 17461:00 | 42.7739
15 | 12 | 8678:00 | 47.6435 | 17462:00 | 47.4053
16 | 12 | 8679:00 | 37.7876 | 17463:00 | 37.5987
17 | 12 | 8680:00 | 8.9333 | 17464:00 | 8.8886
18 | 12 | 8681:00 | 0 | 17465:00 | 0
19 | 12 | 8682:00 | 0 | 17466:00 | 0
20 | 12 | 8683:00 | 0 | 17467:00 | 0
21 | 12 | 8684:00 | 0 | 17468:00 | 0
22 | 12 | 8685:00 | 0 | 17469:00 | 0
23 | 12 | 8686:00 | 0 | 17470:00 | 0
24 | 12 | 8687:00 | 0 | 17471:00 | 0
1 | 12 | 8688:00 | 0 | 17472:00 | 0
2 | 12 | 8689:00 | 0 | 17473:00 | 0
3 | 12 | 8690:00 | 0 | 17474:00 | 0
4 | 12 | 8691:00 | 0 | 17475:00 | 0
5 | 12 | 8692:00 | 0 | 17476:00 | 0
6 | 12 | 8693:00 | 0 | 17477:00 | 0
7 | 12 | 8694:00 | 0 | 17478:00 | 0
8 | 12 | 8695:00 | 3.6222 | 17479:00 | 3.6041
9 | 12 | 8696:00 | 34.0031 | 17480:00 | 33.8331
10 | 12 | 8697:00 | 55.0208 | 17481:00 | 54.7456
11 | 12 | 8698:00 | 58.3036 | 17482:00 | 58.0121
12 | 12 | 8699:00 | 57.3945 | 17483:00 | 57.1076
13 | 12 | 8700:00 | 56.7219 | 17484:00 | 56.4383
14 | 12 | 8701:00 | 56.097 | 17485:00 | 55.8165
15 | 12 | 8702:00 | 56.2675 | 17486:00 | 55.9861
16 | 12 | 8703:00 | 43.3682 | 17487:00 | 43.1514
17 | 12 | 8704:00 | 10.0172 | 17488:00 | 9.9671
18 | 12 | 8705:00 | 0 | 17489:00 | 0
19 | 12 | 8706:00 | 0 | 17490:00 | 0
20 | 12 | 8707:00 | 0 | 17491:00 | 0
21 | 12 | 8708:00 | 0 | 17492:00 | 0
22 | 12 | 8709:00 | 0 | 17493:00 | 0
23 | 12 | 8710:00 | 0 | 17494:00 | 0
24 | 12 | 8711:00 | 0 | 17495:00 | 0
1 | 12 | 8712:00 | 0 | 17496:00 | 0
2 | 12 | 8713:00 | 0 | 17497:00 | 0
3 | 12 | 8714:00 | 0 | 17498:00 | 0
4 | 12 | 8715:00 | 0 | 17499:00 | 0
5 | 12 | 8716:00 | 0 | 17500:00 | 0
6 | 12 | 8717:00 | 0 | 17501:00 | 0
7 | 12 | 8718:00 | 0 | 17502:00 | 0
8 | 12 | 8719:00 | 3.0986 | 17503:00 | 3.0831
9 | 12 | 8720:00 | 26.6186 | 17504:00 | 26.4855
10 | 12 | 8721:00 | 46.9602 | 17505:00 | 46.7254
11 | 12 | 8722:00 | 46.1337 | 17506:00 | 45.903
12 | 12 | 8723:00 | 44.0689 | 17507:00 | 43.8486
13 | 12 | 8724:00 | 44.5837 | 17508:00 | 44.3608
14 | 12 | 8725:00 | 46.7486 | 17509:00 | 46.5149
15 | 12 | 8726:00 | 49.1692 | 17510:00 | 48.9234
16 | 12 | 8727:00 | 41.8259 | 17511:00 | 41.6167
17 | 12 | 8728:00 | 9.515 | 17512:00 | 9.4674
18 | 12 | 8729:00 | 0 | 17513:00 | 0
19 | 12 | 8730:00 | 0 | 17514:00 | 0
20 | 12 | 8731:00 | 0 | 17515:00 | 0
21 | 12 | 8732:00 | 0 | 17516:00 | 0
22 | 12 | 8733:00 | 0 | 17517:00 | 0
23 | 12 | 8734:00 | 0 | 17518:00 | 0
24 | 12 | 8735:00 | 0 | 17519:00 | 0
1 | 12 | 8736:00 | 0 | 17520:00 | 0
2 | 12 | 8737:00 | 0 | 17521:00 | 0
3 | 12 | 8738:00 | 0 | 17522:00 | 0
4 | 12 | 8739:00 | 0 | 17523:00 | 0
5 | 12 | 8740:00 | 0 | 17524:00 | 0
6 | 12 | 8741:00 | 0 | 17525:00 | 0
7 | 12 | 8742:00 | 0 | 17526:00 | 0
8 | 12 | 8743:00 | 3.3115 | 17527:00 | 3.295
9 | 12 | 8744:00 | 31.5727 | 17528:00 | 31.4148
10 | 12 | 8745:00 | 48.4809 | 17529:00 | 48.2385
11 | 12 | 8746:00 | 50.8017 | 17530:00 | 50.5477
12 | 12 | 8747:00 | 47.1545 | 17531:00 | 46.9188
13 | 12 | 8748:00 | 48.695 | 17532:00 | 48.4515
14 | 12 | 8749:00 | 46.8326 | 17533:00 | 46.5985
15 | 12 | 8750:00 | 47.5408 | 17534:00 | 47.303
16 | 12 | 8751:00 | 36.9046 | 17535:00 | 36.72
17 | 12 | 8752:00 | 9.1269 | 17536:00 | 9.0813
18 | 12 | 8753:00 | 0 | 17537:00 | 0
19 | 12 | 8754:00 | 0 | 17538:00 | 0
20 | 12 | 8755:00 | 0 | 17539:00 | 0
21 | 12 | 8756:00 | 0 | 17540:00 | 0
22 | 12 | 8757:00 | 0 | 17541:00 | 0
23 | 12 | 8758:00 | 0 | 17542:00 | 0
24 | 12 | 8759:00 | 0 | 17543:00 | 0
1 | 12 | 8760:00 | 0 | 17544:00 | 0

## P90 - Resource +BESS
Hourly Profile - Resource + BESS
Enter Generation in P90 MWh for corresponding hours for Year 1 and Year 2 below. Example provided.
|  | Year 1 P90 Energy Quantity | 245219.3735 | Year 2 P90 Energy Quantity | 243993.2763
Bidder ID #
Proposal ID #
Hour # | Month | Year 1 Hour | Year 1 Generation (MWh) | Year 2 Hour | Year 2 Generation (MWh)
| EXAMPLE | 1:00 | 0 | 1:00 | 0
2 | 1 | 1:00 | 0 | 8785:00 | 0
3 | 1 | 2:00 | 0 | 8786:00 | 0
4 | 1 | 3:00 | 0 | 8787:00 | 0
5 | 1 | 4:00 | 0 | 8788:00 | 0
6 | 1 | 5:00 | 0 | 8789:00 | 0
7 | 1 | 6:00 | 0 | 8790:00 | 0
8 | 1 | 7:00 | 2.6905 | 8791:00 | 2.677
9 | 1 | 8:00 | 27.2238 | 8792:00 | 27.0877
10 | 1 | 9:00 | 45.9185 | 8793:00 | 45.6889
11 | 1 | 10:00 | 45.0715 | 8794:00 | 44.8462
12 | 1 | 11:00 | 45.3447 | 8795:00 | 45.118
13 | 1 | 12:00 | 45.4777 | 8796:00 | 45.2503
14 | 1 | 13:00 | 50.6614 | 8797:00 | 50.4081
15 | 1 | 14:00 | 51.6656 | 8798:00 | 51.4073
16 | 1 | 15:00 | 39.2103 | 8799:00 | 39.0143
17 | 1 | 16:00 | 9.6758 | 8800:00 | 9.6274
18 | 1 | 17:00 | 0 | 8801:00 | 0
19 | 1 | 18:00 | 0 | 8802:00 | 0
20 | 1 | 19:00 | 0 | 8803:00 | 0
21 | 1 | 20:00 | 0 | 8804:00 | 0
22 | 1 | 21:00 | 0 | 8805:00 | 0
23 | 1 | 22:00 | 0 | 8806:00 | 0
24 | 1 | 23:00 | 0 | 8807:00 | 0
1 | 1 | 24:00 | 0 | 8808:00 | 0
2 | 1 | 25:00 | 0 | 8809:00 | 0
3 | 1 | 26:00 | 0 | 8810:00 | 0
4 | 1 | 27:00 | 0 | 8811:00 | 0
5 | 1 | 28:00 | 0 | 8812:00 | 0
6 | 1 | 29:00 | 0 | 8813:00 | 0
7 | 1 | 30:00 | 0 | 8814:00 | 0
8 | 1 | 31:00 | 3.6522 | 8815:00 | 3.634
9 | 1 | 32:00 | 35.2713 | 8816:00 | 35.0949
10 | 1 | 33:00 | 59.1105 | 8817:00 | 58.8149
11 | 1 | 34:00 | 54.5763 | 8818:00 | 54.3034
12 | 1 | 35:00 | 53.8949 | 8819:00 | 53.6254
13 | 1 | 36:00 | 52.3639 | 8820:00 | 52.1021
14 | 1 | 37:00 | 55.0093 | 8821:00 | 54.7342
15 | 1 | 38:00 | 53.4089 | 8822:00 | 53.1418
16 | 1 | 39:00 | 42.1419 | 8823:00 | 41.9312
17 | 1 | 40:00 | 10.7997 | 8824:00 | 10.7457
18 | 1 | 41:00 | 0 | 8825:00 | 0
19 | 1 | 42:00 | 0 | 8826:00 | 0
20 | 1 | 43:00 | 0 | 8827:00 | 0
21 | 1 | 44:00 | 0 | 8828:00 | 0
22 | 1 | 45:00 | 0 | 8829:00 | 0
23 | 1 | 46:00 | 0 | 8830:00 | 0
24 | 1 | 47:00 | 0 | 8831:00 | 0
1 | 1 | 48:00 | 0 | 8832:00 | 0
2 | 1 | 49:00 | 0 | 8833:00 | 0
3 | 1 | 50:00 | 0 | 8834:00 | 0
4 | 1 | 51:00 | 0 | 8835:00 | 0
5 | 1 | 52:00 | 0 | 8836:00 | 0
6 | 1 | 53:00 | 0 | 8837:00 | 0
7 | 1 | 54:00 | 0 | 8838:00 | 0
8 | 1 | 55:00 | 3.8953 | 8839:00 | 3.8759
9 | 1 | 56:00 | 37.8054 | 8840:00 | 37.6163
10 | 1 | 57:00 | 63.9519 | 8841:00 | 63.6321
11 | 1 | 58:00 | 63.5055 | 8842:00 | 63.188
12 | 1 | 59:00 | 59.5636 | 8843:00 | 59.2658
13 | 1 | 60:00 | 56.5702 | 8844:00 | 56.2874
14 | 1 | 61:00 | 61.5303 | 8845:00 | 61.2227
15 | 1 | 62:00 | 65.7076 | 8846:00 | 65.3791
16 | 1 | 63:00 | 53.1638 | 8847:00 | 52.8979
17 | 1 | 64:00 | 13.6742 | 8848:00 | 13.6058
18 | 1 | 65:00 | 0 | 8849:00 | 0
19 | 1 | 66:00 | 0 | 8850:00 | 0
20 | 1 | 67:00 | 0 | 8851:00 | 0
21 | 1 | 68:00 | 0 | 8852:00 | 0
22 | 1 | 69:00 | 0 | 8853:00 | 0
23 | 1 | 70:00 | 0 | 8854:00 | 0
24 | 1 | 71:00 | 0 | 8855:00 | 0
1 | 1 | 72:00 | 0 | 8856:00 | 0
2 | 1 | 73:00 | 0 | 8857:00 | 0
3 | 1 | 74:00 | 0 | 8858:00 | 0
4 | 1 | 75:00 | 0 | 8859:00 | 0
5 | 1 | 76:00 | 0 | 8860:00 | 0
6 | 1 | 77:00 | 0 | 8861:00 | 0
7 | 1 | 78:00 | 0 | 8862:00 | 0
8 | 1 | 79:00 | 3.4224 | 8863:00 | 3.4053
9 | 1 | 80:00 | 30.717 | 8864:00 | 30.5634
10 | 1 | 81:00 | 52.7717 | 8865:00 | 52.5078
11 | 1 | 82:00 | 52.2277 | 8866:00 | 51.9665
12 | 1 | 83:00 | 50.2333 | 8867:00 | 49.9821
13 | 1 | 84:00 | 52.1122 | 8868:00 | 51.8516
14 | 1 | 85:00 | 56.9449 | 8869:00 | 56.6601
15 | 1 | 86:00 | 61.9173 | 8870:00 | 61.6077
16 | 1 | 87:00 | 49.3493 | 8871:00 | 49.1025
17 | 1 | 88:00 | 12.1682 | 8872:00 | 12.1074
18 | 1 | 89:00 | 0 | 8873:00 | 0
19 | 1 | 90:00 | 0 | 8874:00 | 0
20 | 1 | 91:00 | 0 | 8875:00 | 0
21 | 1 | 92:00 | 0 | 8876:00 | 0
22 | 1 | 93:00 | 0 | 8877:00 | 0
23 | 1 | 94:00 | 0 | 8878:00 | 0
24 | 1 | 95:00 | 0 | 8879:00 | 0
1 | 1 | 96:00 | 0 | 8880:00 | 0
2 | 1 | 97:00 | 0 | 8881:00 | 0
3 | 1 | 98:00 | 0 | 8882:00 | 0
4 | 1 | 99:00 | 0 | 8883:00 | 0
5 | 1 | 100:00 | 0 | 8884:00 | 0
6 | 1 | 101:00 | 0 | 8885:00 | 0
7 | 1 | 102:00 | 0 | 8886:00 | 0
8 | 1 | 103:00 | 3.1212 | 8887:00 | 3.1056
9 | 1 | 104:00 | 29.0527 | 8888:00 | 28.9074
10 | 1 | 105:00 | 47.8361 | 8889:00 | 47.5969
11 | 1 | 106:00 | 49.2456 | 8890:00 | 48.9993
12 | 1 | 107:00 | 49.8901 | 8891:00 | 49.6407
13 | 1 | 108:00 | 48.0161 | 8892:00 | 47.776
14 | 1 | 109:00 | 49.4961 | 8893:00 | 49.2486
15 | 1 | 110:00 | 49.7261 | 8894:00 | 49.4775
16 | 1 | 111:00 | 41.5003 | 8895:00 | 41.2927
17 | 1 | 112:00 | 11.9312 | 8896:00 | 11.8716
18 | 1 | 113:00 | 0 | 8897:00 | 0
19 | 1 | 114:00 | 0 | 8898:00 | 0
20 | 1 | 115:00 | 0 | 8899:00 | 0
21 | 1 | 116:00 | 0 | 8900:00 | 0
22 | 1 | 117:00 | 0 | 8901:00 | 0
23 | 1 | 118:00 | 0 | 8902:00 | 0
24 | 1 | 119:00 | 0 | 8903:00 | 0
1 | 1 | 120:00 | 0 | 8904:00 | 0
2 | 1 | 121:00 | 0 | 8905:00 | 0
3 | 1 | 122:00 | 0 | 8906:00 | 0
4 | 1 | 123:00 | 0 | 8907:00 | 0
5 | 1 | 124:00 | 0 | 8908:00 | 0
6 | 1 | 125:00 | 0 | 8909:00 | 0
7 | 1 | 126:00 | 0 | 8910:00 | 0
8 | 1 | 127:00 | 3.6508 | 8911:00 | 3.6326
9 | 1 | 128:00 | 35.8571 | 8912:00 | 35.6779
10 | 1 | 129:00 | 59.4174 | 8913:00 | 59.1204
11 | 1 | 130:00 | 59.1508 | 8914:00 | 58.855
12 | 1 | 131:00 | 58.8118 | 8915:00 | 58.5177
13 | 1 | 132:00 | 57.6337 | 8916:00 | 57.3455
14 | 1 | 133:00 | 60.7595 | 8917:00 | 60.4557
15 | 1 | 134:00 | 59.8064 | 8918:00 | 59.5073
16 | 1 | 135:00 | 51.3009 | 8919:00 | 51.0444
17 | 1 | 136:00 | 14.3333 | 8920:00 | 14.2616
18 | 1 | 137:00 | 0 | 8921:00 | 0
19 | 1 | 138:00 | 0 | 8922:00 | 0
20 | 1 | 139:00 | 0 | 8923:00 | 0
21 | 1 | 140:00 | 0 | 8924:00 | 0
22 | 1 | 141:00 | 0 | 8925:00 | 0
23 | 1 | 142:00 | 0 | 8926:00 | 0
24 | 1 | 143:00 | 0 | 8927:00 | 0
1 | 1 | 144:00 | 0 | 8928:00 | 0
2 | 1 | 145:00 | 0 | 8929:00 | 0
3 | 1 | 146:00 | 0 | 8930:00 | 0
4 | 1 | 147:00 | 0 | 8931:00 | 0
5 | 1 | 148:00 | 0 | 8932:00 | 0
6 | 1 | 149:00 | 0 | 8933:00 | 0
7 | 1 | 150:00 | 0 | 8934:00 | 0
8 | 1 | 151:00 | 3.119 | 8935:00 | 3.1034
9 | 1 | 152:00 | 31.0007 | 8936:00 | 30.8457
10 | 1 | 153:00 | 50.9742 | 8937:00 | 50.7194
11 | 1 | 154:00 | 52.5674 | 8938:00 | 52.3046
12 | 1 | 155:00 | 53.4287 | 8939:00 | 53.1616
13 | 1 | 156:00 | 52.8515 | 8940:00 | 52.5873
14 | 1 | 157:00 | 55.2807 | 8941:00 | 55.0042
15 | 1 | 158:00 | 54.232 | 8942:00 | 53.9608
16 | 1 | 159:00 | 48.3338 | 8943:00 | 48.0921
17 | 1 | 160:00 | 13.3051 | 8944:00 | 13.2386
18 | 1 | 161:00 | 0 | 8945:00 | 0
19 | 1 | 162:00 | 0 | 8946:00 | 0
20 | 1 | 163:00 | 0 | 8947:00 | 0
21 | 1 | 164:00 | 0 | 8948:00 | 0
22 | 1 | 165:00 | 0 | 8949:00 | 0
23 | 1 | 166:00 | 0 | 8950:00 | 0
24 | 1 | 167:00 | 0 | 8951:00 | 0
1 | 1 | 168:00 | 0 | 8952:00 | 0
2 | 1 | 169:00 | 0 | 8953:00 | 0
3 | 1 | 170:00 | 0 | 8954:00 | 0
4 | 1 | 171:00 | 0 | 8955:00 | 0
5 | 1 | 172:00 | 0 | 8956:00 | 0
6 | 1 | 173:00 | 0 | 8957:00 | 0
7 | 1 | 174:00 | 0 | 8958:00 | 0
8 | 1 | 175:00 | 3.271 | 8959:00 | 3.2547
9 | 1 | 176:00 | 28.4422 | 8960:00 | 28.3
10 | 1 | 177:00 | 46.5245 | 8961:00 | 46.2919
11 | 1 | 178:00 | 48.8057 | 8962:00 | 48.5617
12 | 1 | 179:00 | 47.4601 | 8963:00 | 47.2228
13 | 1 | 180:00 | 46.2012 | 8964:00 | 45.9702
14 | 1 | 181:00 | 44.2508 | 8965:00 | 44.0295
15 | 1 | 182:00 | 46.2257 | 8966:00 | 45.9946
16 | 1 | 183:00 | 40.7536 | 8967:00 | 40.5499
17 | 1 | 184:00 | 13.1509 | 8968:00 | 13.0851
18 | 1 | 185:00 | 0 | 8969:00 | 0
19 | 1 | 186:00 | 0 | 8970:00 | 0
20 | 1 | 187:00 | 0 | 8971:00 | 0
21 | 1 | 188:00 | 0 | 8972:00 | 0
22 | 1 | 189:00 | 0 | 8973:00 | 0
23 | 1 | 190:00 | 0 | 8974:00 | 0
24 | 1 | 191:00 | 0 | 8975:00 | 0
1 | 1 | 192:00 | 0 | 8976:00 | 0
2 | 1 | 193:00 | 0 | 8977:00 | 0
3 | 1 | 194:00 | 0 | 8978:00 | 0
4 | 1 | 195:00 | 0 | 8979:00 | 0
5 | 1 | 196:00 | 0 | 8980:00 | 0
6 | 1 | 197:00 | 0 | 8981:00 | 0
7 | 1 | 198:00 | 0 | 8982:00 | 0
8 | 1 | 199:00 | 2.7098 | 8983:00 | 2.6962
9 | 1 | 200:00 | 28.3121 | 8984:00 | 28.1705
10 | 1 | 201:00 | 46.7083 | 8985:00 | 46.4747
11 | 1 | 202:00 | 45.9116 | 8986:00 | 45.682
12 | 1 | 203:00 | 45.1465 | 8987:00 | 44.9207
13 | 1 | 204:00 | 42.6651 | 8988:00 | 42.4518
14 | 1 | 205:00 | 44.3984 | 8989:00 | 44.1764
15 | 1 | 206:00 | 44.4134 | 8990:00 | 44.1914
16 | 1 | 207:00 | 38.946 | 8991:00 | 38.7513
17 | 1 | 208:00 | 11.5173 | 8992:00 | 11.4597
18 | 1 | 209:00 | 0 | 8993:00 | 0
19 | 1 | 210:00 | 0 | 8994:00 | 0
20 | 1 | 211:00 | 0 | 8995:00 | 0
21 | 1 | 212:00 | 0 | 8996:00 | 0
22 | 1 | 213:00 | 0 | 8997:00 | 0
23 | 1 | 214:00 | 0 | 8998:00 | 0
24 | 1 | 215:00 | 0 | 8999:00 | 0
1 | 1 | 216:00 | 0 | 9000:00 | 0
2 | 1 | 217:00 | 0 | 9001:00 | 0
3 | 1 | 218:00 | 0 | 9002:00 | 0
4 | 1 | 219:00 | 0 | 9003:00 | 0
5 | 1 | 220:00 | 0 | 9004:00 | 0
6 | 1 | 221:00 | 0 | 9005:00 | 0
7 | 1 | 222:00 | 0 | 9006:00 | 0
8 | 1 | 223:00 | 3.1828 | 9007:00 | 3.1669
9 | 1 | 224:00 | 28.435 | 9008:00 | 28.2928
10 | 1 | 225:00 | 46.4638 | 9009:00 | 46.2315
11 | 1 | 226:00 | 47.959 | 9010:00 | 47.7192
12 | 1 | 227:00 | 48.2802 | 9011:00 | 48.0388
13 | 1 | 228:00 | 48.9843 | 9012:00 | 48.7394
14 | 1 | 229:00 | 49.3813 | 9013:00 | 49.1344
15 | 1 | 230:00 | 47.2614 | 9014:00 | 47.0251
16 | 1 | 231:00 | 40.1629 | 9015:00 | 39.9621
17 | 1 | 232:00 | 12.0038 | 9016:00 | 11.9438
18 | 1 | 233:00 | 0 | 9017:00 | 0
19 | 1 | 234:00 | 0 | 9018:00 | 0
20 | 1 | 235:00 | 0 | 9019:00 | 0
21 | 1 | 236:00 | 0 | 9020:00 | 0
22 | 1 | 237:00 | 0 | 9021:00 | 0
23 | 1 | 238:00 | 0 | 9022:00 | 0
24 | 1 | 239:00 | 0 | 9023:00 | 0
1 | 1 | 240:00 | 0 | 9024:00 | 0
2 | 1 | 241:00 | 0 | 9025:00 | 0
3 | 1 | 242:00 | 0 | 9026:00 | 0
4 | 1 | 243:00 | 0 | 9027:00 | 0
5 | 1 | 244:00 | 0 | 9028:00 | 0
6 | 1 | 245:00 | 0 | 9029:00 | 0
7 | 1 | 246:00 | 0 | 9030:00 | 0
8 | 1 | 247:00 | 3.9926 | 9031:00 | 3.9727
9 | 1 | 248:00 | 37.0791 | 9032:00 | 36.8937
10 | 1 | 249:00 | 62.4164 | 9033:00 | 62.1043
11 | 1 | 250:00 | 63.794 | 9034:00 | 63.4751
12 | 1 | 251:00 | 60.8307 | 9035:00 | 60.5265
13 | 1 | 252:00 | 57.8966 | 9036:00 | 57.6071
14 | 1 | 253:00 | 56.9053 | 9037:00 | 56.6208
15 | 1 | 254:00 | 55.6157 | 9038:00 | 55.3376
16 | 1 | 255:00 | 53.5771 | 9039:00 | 53.3092
17 | 1 | 256:00 | 17.3129 | 9040:00 | 17.2264
18 | 1 | 257:00 | 0 | 9041:00 | 0
19 | 1 | 258:00 | 0 | 9042:00 | 0
20 | 1 | 259:00 | 0 | 9043:00 | 0
21 | 1 | 260:00 | 0 | 9044:00 | 0
22 | 1 | 261:00 | 0 | 9045:00 | 0
23 | 1 | 262:00 | 0 | 9046:00 | 0
24 | 1 | 263:00 | 0 | 9047:00 | 0
1 | 1 | 264:00 | 0 | 9048:00 | 0
2 | 1 | 265:00 | 0 | 9049:00 | 0
3 | 1 | 266:00 | 0 | 9050:00 | 0
4 | 1 | 267:00 | 0 | 9051:00 | 0
5 | 1 | 268:00 | 0 | 9052:00 | 0
6 | 1 | 269:00 | 0 | 9053:00 | 0
7 | 1 | 270:00 | 0 | 9054:00 | 0
8 | 1 | 271:00 | 3.1779 | 9055:00 | 3.162
9 | 1 | 272:00 | 27.2416 | 9056:00 | 27.1054
10 | 1 | 273:00 | 43.5141 | 9057:00 | 43.2965
11 | 1 | 274:00 | 49.2337 | 9058:00 | 48.9875
12 | 1 | 275:00 | 50.0764 | 9059:00 | 49.8261
13 | 1 | 276:00 | 45.2797 | 9060:00 | 45.0533
14 | 1 | 277:00 | 46.8058 | 9061:00 | 46.5718
15 | 1 | 278:00 | 45.9846 | 9062:00 | 45.7547
16 | 1 | 279:00 | 41.1782 | 9063:00 | 40.9723
17 | 1 | 280:00 | 14.0485 | 9064:00 | 13.9783
18 | 1 | 281:00 | 0 | 9065:00 | 0
19 | 1 | 282:00 | 0 | 9066:00 | 0
20 | 1 | 283:00 | 0 | 9067:00 | 0
21 | 1 | 284:00 | 0 | 9068:00 | 0
22 | 1 | 285:00 | 0 | 9069:00 | 0
23 | 1 | 286:00 | 0 | 9070:00 | 0
24 | 1 | 287:00 | 0 | 9071:00 | 0
1 | 1 | 288:00 | 0 | 9072:00 | 0
2 | 1 | 289:00 | 0 | 9073:00 | 0
3 | 1 | 290:00 | 0 | 9074:00 | 0
4 | 1 | 291:00 | 0 | 9075:00 | 0
5 | 1 | 292:00 | 0 | 9076:00 | 0
6 | 1 | 293:00 | 0 | 9077:00 | 0
7 | 1 | 294:00 | 0 | 9078:00 | 0
8 | 1 | 295:00 | 3.289 | 9079:00 | 3.2725
9 | 1 | 296:00 | 32.4686 | 9080:00 | 32.3063
10 | 1 | 297:00 | 55.0995 | 9081:00 | 54.824
11 | 1 | 298:00 | 54.3393 | 9082:00 | 54.0676
12 | 1 | 299:00 | 52.9246 | 9083:00 | 52.6599
13 | 1 | 300:00 | 47.4108 | 9084:00 | 47.1738
14 | 1 | 301:00 | 53.1831 | 9085:00 | 52.9172
15 | 1 | 302:00 | 60.1798 | 9086:00 | 59.8789
16 | 1 | 303:00 | 55.7718 | 9087:00 | 55.4929
17 | 1 | 304:00 | 18.322 | 9088:00 | 18.2304
18 | 1 | 305:00 | 0 | 9089:00 | 0
19 | 1 | 306:00 | 0 | 9090:00 | 0
20 | 1 | 307:00 | 0 | 9091:00 | 0
21 | 1 | 308:00 | 0 | 9092:00 | 0
22 | 1 | 309:00 | 0 | 9093:00 | 0
23 | 1 | 310:00 | 0 | 9094:00 | 0
24 | 1 | 311:00 | 0 | 9095:00 | 0
1 | 1 | 312:00 | 0 | 9096:00 | 0
2 | 1 | 313:00 | 0 | 9097:00 | 0
3 | 1 | 314:00 | 0 | 9098:00 | 0
4 | 1 | 315:00 | 0 | 9099:00 | 0
5 | 1 | 316:00 | 0 | 9100:00 | 0
6 | 1 | 317:00 | 0 | 9101:00 | 0
7 | 1 | 318:00 | 0 | 9102:00 | 0
8 | 1 | 319:00 | 3.9642 | 9103:00 | 3.9444
9 | 1 | 320:00 | 35.7145 | 9104:00 | 35.5359
10 | 1 | 321:00 | 56.3277 | 9105:00 | 56.0461
11 | 1 | 322:00 | 57.0078 | 9106:00 | 56.7228
12 | 1 | 323:00 | 57.0844 | 9107:00 | 56.799
13 | 1 | 324:00 | 56.5804 | 9108:00 | 56.2974
14 | 1 | 325:00 | 59.8874 | 9109:00 | 59.588
15 | 1 | 326:00 | 65.4181 | 9110:00 | 65.091
16 | 1 | 327:00 | 58.5045 | 9111:00 | 58.212
17 | 1 | 328:00 | 18.6512 | 9112:00 | 18.5579
18 | 1 | 329:00 | 0 | 9113:00 | 0
19 | 1 | 330:00 | 0 | 9114:00 | 0
20 | 1 | 331:00 | 0 | 9115:00 | 0
21 | 1 | 332:00 | 0 | 9116:00 | 0
22 | 1 | 333:00 | 0 | 9117:00 | 0
23 | 1 | 334:00 | 0 | 9118:00 | 0
24 | 1 | 335:00 | 0 | 9119:00 | 0
1 | 1 | 336:00 | 0 | 9120:00 | 0
2 | 1 | 337:00 | 0 | 9121:00 | 0
3 | 1 | 338:00 | 0 | 9122:00 | 0
4 | 1 | 339:00 | 0 | 9123:00 | 0
5 | 1 | 340:00 | 0 | 9124:00 | 0
6 | 1 | 341:00 | 0 | 9125:00 | 0
7 | 1 | 342:00 | 0 | 9126:00 | 0
8 | 1 | 343:00 | 3.7961 | 9127:00 | 3.7771
9 | 1 | 344:00 | 35.6118 | 9128:00 | 35.4337
10 | 1 | 345:00 | 58.0183 | 9129:00 | 57.7282
11 | 1 | 346:00 | 60.5257 | 9130:00 | 60.223
12 | 1 | 347:00 | 60.2889 | 9131:00 | 59.9875
13 | 1 | 348:00 | 56.1478 | 9132:00 | 55.867
14 | 1 | 349:00 | 57.8718 | 9133:00 | 57.5825
15 | 1 | 350:00 | 59.716 | 9134:00 | 59.4174
16 | 1 | 351:00 | 52.8639 | 9135:00 | 52.5996
17 | 1 | 352:00 | 18.2469 | 9136:00 | 18.1556
18 | 1 | 353:00 | 0 | 9137:00 | 0
19 | 1 | 354:00 | 0 | 9138:00 | 0
20 | 1 | 355:00 | 0 | 9139:00 | 0
21 | 1 | 356:00 | 0 | 9140:00 | 0
22 | 1 | 357:00 | 0 | 9141:00 | 0
23 | 1 | 358:00 | 0 | 9142:00 | 0
24 | 1 | 359:00 | 0 | 9143:00 | 0
1 | 1 | 360:00 | 0 | 9144:00 | 0
2 | 1 | 361:00 | 0 | 9145:00 | 0
3 | 1 | 362:00 | 0 | 9146:00 | 0
4 | 1 | 363:00 | 0 | 9147:00 | 0
5 | 1 | 364:00 | 0 | 9148:00 | 0
6 | 1 | 365:00 | 0 | 9149:00 | 0
7 | 1 | 366:00 | 0 | 9150:00 | 0
8 | 1 | 367:00 | 2.3401 | 9151:00 | 2.3284
9 | 1 | 368:00 | 20.6544 | 9152:00 | 20.5511
10 | 1 | 369:00 | 34.5658 | 9153:00 | 34.393
11 | 1 | 370:00 | 44.474 | 9154:00 | 44.2516
12 | 1 | 371:00 | 47.5465 | 9155:00 | 47.3088
13 | 1 | 372:00 | 43.312 | 9156:00 | 43.0955
14 | 1 | 373:00 | 39.4144 | 9157:00 | 39.2173
15 | 1 | 374:00 | 37.8959 | 9158:00 | 37.7064
16 | 1 | 375:00 | 32.6687 | 9159:00 | 32.5053
17 | 1 | 376:00 | 12.7228 | 9160:00 | 12.6592
18 | 1 | 377:00 | 0 | 9161:00 | 0
19 | 1 | 378:00 | 0 | 9162:00 | 0
20 | 1 | 379:00 | 0 | 9163:00 | 0
21 | 1 | 380:00 | 0 | 9164:00 | 0
22 | 1 | 381:00 | 0 | 9165:00 | 0
23 | 1 | 382:00 | 0 | 9166:00 | 0
24 | 1 | 383:00 | 0 | 9167:00 | 0
1 | 1 | 384:00 | 0 | 9168:00 | 0
2 | 1 | 385:00 | 0 | 9169:00 | 0
3 | 1 | 386:00 | 0 | 9170:00 | 0
4 | 1 | 387:00 | 0 | 9171:00 | 0
5 | 1 | 388:00 | 0 | 9172:00 | 0
6 | 1 | 389:00 | 0 | 9173:00 | 0
7 | 1 | 390:00 | 0 | 9174:00 | 0
8 | 1 | 391:00 | 3.3624 | 9175:00 | 3.3456
9 | 1 | 392:00 | 29.1558 | 9176:00 | 29.01
10 | 1 | 393:00 | 44.7485 | 9177:00 | 44.5247
11 | 1 | 394:00 | 49.5239 | 9178:00 | 49.2763
12 | 1 | 395:00 | 50.1174 | 9179:00 | 49.8668
13 | 1 | 396:00 | 48.7846 | 9180:00 | 48.5407
14 | 1 | 397:00 | 47.9345 | 9181:00 | 47.6949
15 | 1 | 398:00 | 50.7741 | 9182:00 | 50.5202
16 | 1 | 399:00 | 46.8812 | 9183:00 | 46.6468
17 | 1 | 400:00 | 17.1628 | 9184:00 | 17.077
18 | 1 | 401:00 | 0 | 9185:00 | 0
19 | 1 | 402:00 | 0 | 9186:00 | 0
20 | 1 | 403:00 | 0 | 9187:00 | 0
21 | 1 | 404:00 | 0 | 9188:00 | 0
22 | 1 | 405:00 | 0 | 9189:00 | 0
23 | 1 | 406:00 | 0 | 9190:00 | 0
24 | 1 | 407:00 | 0 | 9191:00 | 0
1 | 1 | 408:00 | 0 | 9192:00 | 0
2 | 1 | 409:00 | 0 | 9193:00 | 0
3 | 1 | 410:00 | 0 | 9194:00 | 0
4 | 1 | 411:00 | 0 | 9195:00 | 0
5 | 1 | 412:00 | 0 | 9196:00 | 0
6 | 1 | 413:00 | 0 | 9197:00 | 0
7 | 1 | 414:00 | 0 | 9198:00 | 0
8 | 1 | 415:00 | 3.8577 | 9199:00 | 3.8384
9 | 1 | 416:00 | 35.4069 | 9200:00 | 35.2299
10 | 1 | 417:00 | 57.5682 | 9201:00 | 57.2803
11 | 1 | 418:00 | 62.2191 | 9202:00 | 61.908
12 | 1 | 419:00 | 62.0928 | 9203:00 | 61.7824
13 | 1 | 420:00 | 61.6494 | 9204:00 | 61.3411
14 | 1 | 421:00 | 60.8448 | 9205:00 | 60.5406
15 | 1 | 422:00 | 57.0214 | 9206:00 | 56.7362
16 | 1 | 423:00 | 52.3504 | 9207:00 | 52.0887
17 | 1 | 424:00 | 19.0417 | 9208:00 | 18.9464
18 | 1 | 425:00 | 0 | 9209:00 | 0
19 | 1 | 426:00 | 0 | 9210:00 | 0
20 | 1 | 427:00 | 0 | 9211:00 | 0
21 | 1 | 428:00 | 0 | 9212:00 | 0
22 | 1 | 429:00 | 0 | 9213:00 | 0
23 | 1 | 430:00 | 0 | 9214:00 | 0
24 | 1 | 431:00 | 0 | 9215:00 | 0
1 | 1 | 432:00 | 0 | 9216:00 | 0
2 | 1 | 433:00 | 0 | 9217:00 | 0
3 | 1 | 434:00 | 0 | 9218:00 | 0
4 | 1 | 435:00 | 0 | 9219:00 | 0
5 | 1 | 436:00 | 0 | 9220:00 | 0
6 | 1 | 437:00 | 0 | 9221:00 | 0
7 | 1 | 438:00 | 0 | 9222:00 | 0
8 | 1 | 439:00 | 3.9293 | 9223:00 | 3.9097
9 | 1 | 440:00 | 33.7987 | 9224:00 | 33.6297
10 | 1 | 441:00 | 58.1951 | 9225:00 | 57.9041
11 | 1 | 442:00 | 63.8201 | 9226:00 | 63.501
12 | 1 | 443:00 | 60.505 | 9227:00 | 60.2025
13 | 1 | 444:00 | 56.7308 | 9228:00 | 56.4472
14 | 1 | 445:00 | 53.6071 | 9229:00 | 53.339
15 | 1 | 446:00 | 59.9211 | 9230:00 | 59.6215
16 | 1 | 447:00 | 53.2274 | 9231:00 | 52.9612
17 | 1 | 448:00 | 20.0497 | 9232:00 | 19.9495
18 | 1 | 449:00 | 0 | 9233:00 | 0
19 | 1 | 450:00 | 0 | 9234:00 | 0
20 | 1 | 451:00 | 0 | 9235:00 | 0
21 | 1 | 452:00 | 0 | 9236:00 | 0
22 | 1 | 453:00 | 0 | 9237:00 | 0
23 | 1 | 454:00 | 0 | 9238:00 | 0
24 | 1 | 455:00 | 0 | 9239:00 | 0
1 | 1 | 456:00 | 0 | 9240:00 | 0
2 | 1 | 457:00 | 0 | 9241:00 | 0
3 | 1 | 458:00 | 0 | 9242:00 | 0
4 | 1 | 459:00 | 0 | 9243:00 | 0
5 | 1 | 460:00 | 0 | 9244:00 | 0
6 | 1 | 461:00 | 0 | 9245:00 | 0
7 | 1 | 462:00 | 0 | 9246:00 | 0
8 | 1 | 463:00 | 4.5939 | 9247:00 | 4.571
9 | 1 | 464:00 | 35.3848 | 9248:00 | 35.2079
10 | 1 | 465:00 | 54.5507 | 9249:00 | 54.278
11 | 1 | 466:00 | 53.6949 | 9250:00 | 53.4264
12 | 1 | 467:00 | 54.1506 | 9251:00 | 53.8798
13 | 1 | 468:00 | 50.6162 | 9252:00 | 50.3631
14 | 1 | 469:00 | 53.5641 | 9253:00 | 53.2963
15 | 1 | 470:00 | 52.9499 | 9254:00 | 52.6852
16 | 1 | 471:00 | 52.1793 | 9255:00 | 51.9184
17 | 1 | 472:00 | 19.9155 | 9256:00 | 19.816
18 | 1 | 473:00 | 0 | 9257:00 | 0
19 | 1 | 474:00 | 0 | 9258:00 | 0
20 | 1 | 475:00 | 0 | 9259:00 | 0
21 | 1 | 476:00 | 0 | 9260:00 | 0
22 | 1 | 477:00 | 0 | 9261:00 | 0
23 | 1 | 478:00 | 0 | 9262:00 | 0
24 | 1 | 479:00 | 0 | 9263:00 | 0
1 | 1 | 480:00 | 0 | 9264:00 | 0
2 | 1 | 481:00 | 0 | 9265:00 | 0
3 | 1 | 482:00 | 0 | 9266:00 | 0
4 | 1 | 483:00 | 0 | 9267:00 | 0
5 | 1 | 484:00 | 0 | 9268:00 | 0
6 | 1 | 485:00 | 0 | 9269:00 | 0
7 | 1 | 486:00 | 0 | 9270:00 | 0
8 | 1 | 487:00 | 4.1798 | 9271:00 | 4.1589
9 | 1 | 488:00 | 33.9518 | 9272:00 | 33.7821
10 | 1 | 489:00 | 54.5265 | 9273:00 | 54.2538
11 | 1 | 490:00 | 55.6068 | 9274:00 | 55.3288
12 | 1 | 491:00 | 51.1237 | 9275:00 | 50.868
13 | 1 | 492:00 | 48.8879 | 9276:00 | 48.6435
14 | 1 | 493:00 | 48.1268 | 9277:00 | 47.8862
15 | 1 | 494:00 | 51.5847 | 9278:00 | 51.3268
16 | 1 | 495:00 | 46.2062 | 9279:00 | 45.9752
17 | 1 | 496:00 | 18.6071 | 9280:00 | 18.5141
18 | 1 | 497:00 | 0 | 9281:00 | 0
19 | 1 | 498:00 | 0 | 9282:00 | 0
20 | 1 | 499:00 | 0 | 9283:00 | 0
21 | 1 | 500:00 | 0 | 9284:00 | 0
22 | 1 | 501:00 | 0 | 9285:00 | 0
23 | 1 | 502:00 | 0 | 9286:00 | 0
24 | 1 | 503:00 | 0 | 9287:00 | 0
1 | 1 | 504:00 | 0 | 9288:00 | 0
2 | 1 | 505:00 | 0 | 9289:00 | 0
3 | 1 | 506:00 | 0 | 9290:00 | 0
4 | 1 | 507:00 | 0 | 9291:00 | 0
5 | 1 | 508:00 | 0 | 9292:00 | 0
6 | 1 | 509:00 | 0 | 9293:00 | 0
7 | 1 | 510:00 | 0 | 9294:00 | 0
8 | 1 | 511:00 | 4.0788 | 9295:00 | 4.0584
9 | 1 | 512:00 | 30.291 | 9296:00 | 30.1396
10 | 1 | 513:00 | 47.64 | 9297:00 | 47.4018
11 | 1 | 514:00 | 51.7765 | 9298:00 | 51.5176
12 | 1 | 515:00 | 50.085 | 9299:00 | 49.8346
13 | 1 | 516:00 | 44.5044 | 9300:00 | 44.2819
14 | 1 | 517:00 | 44.2435 | 9301:00 | 44.0223
15 | 1 | 518:00 | 46.4469 | 9302:00 | 46.2147
16 | 1 | 519:00 | 42.6316 | 9303:00 | 42.4184
17 | 1 | 520:00 | 16.8686 | 9304:00 | 16.7843
18 | 1 | 521:00 | 0 | 9305:00 | 0
19 | 1 | 522:00 | 0 | 9306:00 | 0
20 | 1 | 523:00 | 0 | 9307:00 | 0
21 | 1 | 524:00 | 0 | 9308:00 | 0
22 | 1 | 525:00 | 0 | 9309:00 | 0
23 | 1 | 526:00 | 0 | 9310:00 | 0
24 | 1 | 527:00 | 0 | 9311:00 | 0
1 | 1 | 528:00 | 0 | 9312:00 | 0
2 | 1 | 529:00 | 0 | 9313:00 | 0
3 | 1 | 530:00 | 0 | 9314:00 | 0
4 | 1 | 531:00 | 0 | 9315:00 | 0
5 | 1 | 532:00 | 0 | 9316:00 | 0
6 | 1 | 533:00 | 0 | 9317:00 | 0
7 | 1 | 534:00 | 0 | 9318:00 | 0
8 | 1 | 535:00 | 3.6853 | 9319:00 | 3.6669
9 | 1 | 536:00 | 27.2872 | 9320:00 | 27.1507
10 | 1 | 537:00 | 44.1406 | 9321:00 | 43.9199
11 | 1 | 538:00 | 51.0363 | 9322:00 | 50.7811
12 | 1 | 539:00 | 55.746 | 9323:00 | 55.4673
13 | 1 | 540:00 | 55.6711 | 9324:00 | 55.3928
14 | 1 | 541:00 | 53.2255 | 9325:00 | 52.9594
15 | 1 | 542:00 | 55.4603 | 9326:00 | 55.183
16 | 1 | 543:00 | 51.5549 | 9327:00 | 51.2972
17 | 1 | 544:00 | 19.9476 | 9328:00 | 19.8478
18 | 1 | 545:00 | 0 | 9329:00 | 0
19 | 1 | 546:00 | 0 | 9330:00 | 0
20 | 1 | 547:00 | 0 | 9331:00 | 0
21 | 1 | 548:00 | 0 | 9332:00 | 0
22 | 1 | 549:00 | 0 | 9333:00 | 0
23 | 1 | 550:00 | 0 | 9334:00 | 0
24 | 1 | 551:00 | 0 | 9335:00 | 0
1 | 1 | 552:00 | 0 | 9336:00 | 0
2 | 1 | 553:00 | 0 | 9337:00 | 0
3 | 1 | 554:00 | 0 | 9338:00 | 0
4 | 1 | 555:00 | 0 | 9339:00 | 0
5 | 1 | 556:00 | 0 | 9340:00 | 0
6 | 1 | 557:00 | 0 | 9341:00 | 0
7 | 1 | 558:00 | 0 | 9342:00 | 0
8 | 1 | 559:00 | 6.0134 | 9343:00 | 5.9833
9 | 1 | 560:00 | 43.1982 | 9344:00 | 42.9822
10 | 1 | 561:00 | 65.5962 | 9345:00 | 65.2682
11 | 1 | 562:00 | 66.4826 | 9346:00 | 66.1501
12 | 1 | 563:00 | 62.1947 | 9347:00 | 61.8837
13 | 1 | 564:00 | 62.7534 | 9348:00 | 62.4396
14 | 1 | 565:00 | 61.0359 | 9349:00 | 60.7307
15 | 1 | 566:00 | 63.5658 | 9350:00 | 63.248
16 | 1 | 567:00 | 58.5347 | 9351:00 | 58.242
17 | 1 | 568:00 | 25.0743 | 9352:00 | 24.9489
18 | 1 | 569:00 | 0 | 9353:00 | 0
19 | 1 | 570:00 | 0 | 9354:00 | 0
20 | 1 | 571:00 | 0 | 9355:00 | 0
21 | 1 | 572:00 | 0 | 9356:00 | 0
22 | 1 | 573:00 | 0 | 9357:00 | 0
23 | 1 | 574:00 | 0 | 9358:00 | 0
24 | 1 | 575:00 | 0 | 9359:00 | 0
1 | 1 | 576:00 | 0 | 9360:00 | 0
2 | 1 | 577:00 | 0 | 9361:00 | 0
3 | 1 | 578:00 | 0 | 9362:00 | 0
4 | 1 | 579:00 | 0 | 9363:00 | 0
5 | 1 | 580:00 | 0 | 9364:00 | 0
6 | 1 | 581:00 | 0 | 9365:00 | 0
7 | 1 | 582:00 | 0 | 9366:00 | 0
8 | 1 | 583:00 | 4.3217 | 9367:00 | 4.3
9 | 1 | 584:00 | 33.1365 | 9368:00 | 32.9708
10 | 1 | 585:00 | 57.0899 | 9369:00 | 56.8045
11 | 1 | 586:00 | 59.6835 | 9370:00 | 59.3851
12 | 1 | 587:00 | 57.2686 | 9371:00 | 56.9822
13 | 1 | 588:00 | 55.8526 | 9372:00 | 55.5734
14 | 1 | 589:00 | 51.7881 | 9373:00 | 51.5291
15 | 1 | 590:00 | 51.9899 | 9374:00 | 51.73
16 | 1 | 591:00 | 54.3718 | 9375:00 | 54.0999
17 | 1 | 592:00 | 24.2812 | 9376:00 | 24.1598
18 | 1 | 593:00 | 0.037333 | 9377:00 | 0.037147
19 | 1 | 594:00 | 0 | 9378:00 | 0
20 | 1 | 595:00 | 0 | 9379:00 | 0
21 | 1 | 596:00 | 0 | 9380:00 | 0
22 | 1 | 597:00 | 0 | 9381:00 | 0
23 | 1 | 598:00 | 0 | 9382:00 | 0
24 | 1 | 599:00 | 0 | 9383:00 | 0
1 | 1 | 600:00 | 0 | 9384:00 | 0
2 | 1 | 601:00 | 0 | 9385:00 | 0
3 | 1 | 602:00 | 0 | 9386:00 | 0
4 | 1 | 603:00 | 0 | 9387:00 | 0
5 | 1 | 604:00 | 0 | 9388:00 | 0
6 | 1 | 605:00 | 0 | 9389:00 | 0
7 | 1 | 606:00 | 0 | 9390:00 | 0
8 | 1 | 607:00 | 5.9348 | 9391:00 | 5.9051
9 | 1 | 608:00 | 43.376 | 9392:00 | 43.1591
10 | 1 | 609:00 | 69.428 | 9393:00 | 69.0809
11 | 1 | 610:00 | 70.9045 | 9394:00 | 70.55
12 | 1 | 611:00 | 66.9768 | 9395:00 | 66.6419
13 | 1 | 612:00 | 61.6811 | 9396:00 | 61.3727
14 | 1 | 613:00 | 62.7287 | 9397:00 | 62.415
15 | 1 | 614:00 | 64.5404 | 9398:00 | 64.2177
16 | 1 | 615:00 | 61.001 | 9399:00 | 60.696
17 | 1 | 616:00 | 27.9191 | 9400:00 | 27.7796
18 | 1 | 617:00 | 0.2091 | 9401:00 | 0.20806
19 | 1 | 618:00 | 0 | 9402:00 | 0
20 | 1 | 619:00 | 0 | 9403:00 | 0
21 | 1 | 620:00 | 0 | 9404:00 | 0
22 | 1 | 621:00 | 0 | 9405:00 | 0
23 | 1 | 622:00 | 0 | 9406:00 | 0
24 | 1 | 623:00 | 0 | 9407:00 | 0
1 | 1 | 624:00 | 0 | 9408:00 | 0
2 | 1 | 625:00 | 0 | 9409:00 | 0
3 | 1 | 626:00 | 0 | 9410:00 | 0
4 | 1 | 627:00 | 0 | 9411:00 | 0
5 | 1 | 628:00 | 0 | 9412:00 | 0
6 | 1 | 629:00 | 0 | 9413:00 | 0
7 | 1 | 630:00 | 0 | 9414:00 | 0
8 | 1 | 631:00 | 4.9264 | 9415:00 | 4.9017
9 | 1 | 632:00 | 34.7362 | 9416:00 | 34.5625
10 | 1 | 633:00 | 55.0159 | 9417:00 | 54.7408
11 | 1 | 634:00 | 59.7302 | 9418:00 | 59.4316
12 | 1 | 635:00 | 61.1458 | 9419:00 | 60.84
13 | 1 | 636:00 | 57.6291 | 9420:00 | 57.3409
14 | 1 | 637:00 | 59.0527 | 9421:00 | 58.7574
15 | 1 | 638:00 | 60.8206 | 9422:00 | 60.5165
16 | 1 | 639:00 | 57.192 | 9423:00 | 56.906
17 | 1 | 640:00 | 24.2844 | 9424:00 | 24.163
18 | 1 | 641:00 | 0.37766 | 9425:00 | 0.37577
19 | 1 | 642:00 | 0 | 9426:00 | 0
20 | 1 | 643:00 | 0 | 9427:00 | 0
21 | 1 | 644:00 | 0 | 9428:00 | 0
22 | 1 | 645:00 | 0 | 9429:00 | 0
23 | 1 | 646:00 | 0 | 9430:00 | 0
24 | 1 | 647:00 | 0 | 9431:00 | 0
1 | 1 | 648:00 | 0 | 9432:00 | 0
2 | 1 | 649:00 | 0 | 9433:00 | 0
3 | 1 | 650:00 | 0 | 9434:00 | 0
4 | 1 | 651:00 | 0 | 9435:00 | 0
5 | 1 | 652:00 | 0 | 9436:00 | 0
6 | 1 | 653:00 | 0 | 9437:00 | 0
7 | 1 | 654:00 | 0 | 9438:00 | 0
8 | 1 | 655:00 | 4.4422 | 9439:00 | 4.42
9 | 1 | 656:00 | 29.4577 | 9440:00 | 29.3104
10 | 1 | 657:00 | 46.6631 | 9441:00 | 46.4298
11 | 1 | 658:00 | 49.9562 | 9442:00 | 49.7065
12 | 1 | 659:00 | 49.4686 | 9443:00 | 49.2213
13 | 1 | 660:00 | 45.6826 | 9444:00 | 45.4542
14 | 1 | 661:00 | 44.9561 | 9445:00 | 44.7313
15 | 1 | 662:00 | 46.7583 | 9446:00 | 46.5245
16 | 1 | 663:00 | 43.6729 | 9447:00 | 43.4545
17 | 1 | 664:00 | 20.4312 | 9448:00 | 20.3291
18 | 1 | 665:00 | 0.35351 | 9449:00 | 0.35174
19 | 1 | 666:00 | 0 | 9450:00 | 0
20 | 1 | 667:00 | 0 | 9451:00 | 0
21 | 1 | 668:00 | 0 | 9452:00 | 0
22 | 1 | 669:00 | 0 | 9453:00 | 0
23 | 1 | 670:00 | 0 | 9454:00 | 0
24 | 1 | 671:00 | 0 | 9455:00 | 0
1 | 1 | 672:00 | 0 | 9456:00 | 0
2 | 1 | 673:00 | 0 | 9457:00 | 0
3 | 1 | 674:00 | 0 | 9458:00 | 0
4 | 1 | 675:00 | 0 | 9459:00 | 0
5 | 1 | 676:00 | 0 | 9460:00 | 0
6 | 1 | 677:00 | 0 | 9461:00 | 0
7 | 1 | 678:00 | 0 | 9462:00 | 0
8 | 1 | 679:00 | 4.3676 | 9463:00 | 4.3458
9 | 1 | 680:00 | 30.7667 | 9464:00 | 30.6129
10 | 1 | 681:00 | 45.7206 | 9465:00 | 45.492
11 | 1 | 682:00 | 48.4247 | 9466:00 | 48.1826
12 | 1 | 683:00 | 45.9885 | 9467:00 | 45.7586
13 | 1 | 684:00 | 46.3394 | 9468:00 | 46.1077
14 | 1 | 685:00 | 46.3587 | 9469:00 | 46.1269
15 | 1 | 686:00 | 40.812 | 9470:00 | 40.6079
16 | 1 | 687:00 | 40.8051 | 9471:00 | 40.6011
17 | 1 | 688:00 | 19.8067 | 9472:00 | 19.7077
18 | 1 | 689:00 | 0.47613 | 9473:00 | 0.47375
19 | 1 | 690:00 | 0 | 9474:00 | 0
20 | 1 | 691:00 | 0 | 9475:00 | 0
21 | 1 | 692:00 | 0 | 9476:00 | 0
22 | 1 | 693:00 | 0 | 9477:00 | 0
23 | 1 | 694:00 | 0 | 9478:00 | 0
24 | 1 | 695:00 | 0 | 9479:00 | 0
1 | 1 | 696:00 | 0 | 9480:00 | 0
2 | 1 | 697:00 | 0 | 9481:00 | 0
3 | 1 | 698:00 | 0 | 9482:00 | 0
4 | 1 | 699:00 | 0 | 9483:00 | 0
5 | 1 | 700:00 | 0 | 9484:00 | 0
6 | 1 | 701:00 | 0 | 9485:00 | 0
7 | 1 | 702:00 | 0 | 9486:00 | 0
8 | 1 | 703:00 | 5.4223 | 9487:00 | 5.3952
9 | 1 | 704:00 | 33.3399 | 9488:00 | 33.1732
10 | 1 | 705:00 | 55.2281 | 9489:00 | 54.952
11 | 1 | 706:00 | 55.2241 | 9490:00 | 54.948
12 | 1 | 707:00 | 54.4767 | 9491:00 | 54.2044
13 | 1 | 708:00 | 55.1264 | 9492:00 | 54.8508
14 | 1 | 709:00 | 56.3966 | 9493:00 | 56.1146
15 | 1 | 710:00 | 60.2614 | 9494:00 | 59.9601
16 | 1 | 711:00 | 56.0604 | 9495:00 | 55.7801
17 | 1 | 712:00 | 27.4522 | 9496:00 | 27.3149
18 | 1 | 713:00 | 0.77902 | 9497:00 | 0.77512
19 | 1 | 714:00 | 0 | 9498:00 | 0
20 | 1 | 715:00 | 0 | 9499:00 | 0
21 | 1 | 716:00 | 0 | 9500:00 | 0
22 | 1 | 717:00 | 0 | 9501:00 | 0
23 | 1 | 718:00 | 0 | 9502:00 | 0
24 | 1 | 719:00 | 0 | 9503:00 | 0
1 | 1 | 720:00 | 0 | 9504:00 | 0
2 | 1 | 721:00 | 0 | 9505:00 | 0
3 | 1 | 722:00 | 0 | 9506:00 | 0
4 | 1 | 723:00 | 0 | 9507:00 | 0
5 | 1 | 724:00 | 0 | 9508:00 | 0
6 | 1 | 725:00 | 0 | 9509:00 | 0
7 | 1 | 726:00 | 0 | 9510:00 | 0
8 | 1 | 727:00 | 5.5321 | 9511:00 | 5.5044
9 | 1 | 728:00 | 31.9403 | 9512:00 | 31.7806
10 | 1 | 729:00 | 39.9311 | 9513:00 | 39.7315
11 | 1 | 730:00 | 40.17 | 9514:00 | 39.9691
12 | 1 | 731:00 | 44.7052 | 9515:00 | 44.4817
13 | 1 | 732:00 | 46.7866 | 9516:00 | 46.5527
14 | 1 | 733:00 | 46.6133 | 9517:00 | 46.3803
15 | 1 | 734:00 | 46.7626 | 9518:00 | 46.5288
16 | 1 | 735:00 | 46.6944 | 9519:00 | 46.4609
17 | 1 | 736:00 | 23.4818 | 9520:00 | 23.3644
18 | 1 | 737:00 | 0.7523 | 9521:00 | 0.74854
19 | 1 | 738:00 | 0 | 9522:00 | 0
20 | 1 | 739:00 | 0 | 9523:00 | 0
21 | 1 | 740:00 | 0 | 9524:00 | 0
22 | 1 | 741:00 | 0 | 9525:00 | 0
23 | 1 | 742:00 | 0 | 9526:00 | 0
24 | 1 | 743:00 | 0 | 9527:00 | 0
1 | 1 | 744:00 | 0 | 9528:00 | 0
2 | 1 | 745:00 | 0 | 9529:00 | 0
3 | 1 | 746:00 | 0 | 9530:00 | 0
4 | 1 | 747:00 | 0 | 9531:00 | 0
5 | 1 | 748:00 | 0 | 9532:00 | 0
6 | 1 | 749:00 | 0 | 9533:00 | 0
7 | 1 | 750:00 | 0 | 9534:00 | 0
8 | 1 | 751:00 | 6.3369 | 9535:00 | 6.3053
9 | 1 | 752:00 | 37.5175 | 9536:00 | 37.3299
10 | 1 | 753:00 | 53.7522 | 9537:00 | 53.4834
11 | 1 | 754:00 | 50.774 | 9538:00 | 50.5201
12 | 1 | 755:00 | 51.2342 | 9539:00 | 50.9781
13 | 1 | 756:00 | 52.2851 | 9540:00 | 52.0237
14 | 1 | 757:00 | 50.9597 | 9541:00 | 50.7049
15 | 1 | 758:00 | 48.6142 | 9542:00 | 48.3711
16 | 1 | 759:00 | 44.2674 | 9543:00 | 44.0461
17 | 1 | 760:00 | 21.6529 | 9544:00 | 21.5446
18 | 1 | 761:00 | 0.78344 | 9545:00 | 0.77953
19 | 1 | 762:00 | 0 | 9546:00 | 0
20 | 1 | 763:00 | 0 | 9547:00 | 0
21 | 1 | 764:00 | 0 | 9548:00 | 0
22 | 1 | 765:00 | 0 | 9549:00 | 0
23 | 1 | 766:00 | 0 | 9550:00 | 0
24 | 1 | 767:00 | 0 | 9551:00 | 0
1 | 2 | 768:00 | 0 | 9552:00 | 0
2 | 2 | 769:00 | 0 | 9553:00 | 0
3 | 2 | 770:00 | 0 | 9554:00 | 0
4 | 2 | 771:00 | 0 | 9555:00 | 0
5 | 2 | 772:00 | 0 | 9556:00 | 0
6 | 2 | 773:00 | 0 | 9557:00 | 0
7 | 2 | 774:00 | 0 | 9558:00 | 0
8 | 2 | 775:00 | 6.6775 | 9559:00 | 6.6441
9 | 2 | 776:00 | 42.4195 | 9560:00 | 42.2074
10 | 2 | 777:00 | 66.1008 | 9561:00 | 65.7703
11 | 2 | 778:00 | 63.7431 | 9562:00 | 63.4244
12 | 2 | 779:00 | 62.1024 | 9563:00 | 61.7919
13 | 2 | 780:00 | 59.5751 | 9564:00 | 59.2773
14 | 2 | 781:00 | 62.4818 | 9565:00 | 62.1694
15 | 2 | 782:00 | 65.6396 | 9566:00 | 65.3114
16 | 2 | 783:00 | 65.923 | 9567:00 | 65.5934
17 | 2 | 784:00 | 33.0243 | 9568:00 | 32.8591
18 | 2 | 785:00 | 1.6983 | 9569:00 | 1.6898
19 | 2 | 786:00 | 0 | 9570:00 | 0
20 | 2 | 787:00 | 0 | 9571:00 | 0
21 | 2 | 788:00 | 0 | 9572:00 | 0
22 | 2 | 789:00 | 0 | 9573:00 | 0
23 | 2 | 790:00 | 0 | 9574:00 | 0
24 | 2 | 791:00 | 0 | 9575:00 | 0
1 | 2 | 792:00 | 0 | 9576:00 | 0
2 | 2 | 793:00 | 0 | 9577:00 | 0
3 | 2 | 794:00 | 0 | 9578:00 | 0
4 | 2 | 795:00 | 0 | 9579:00 | 0
5 | 2 | 796:00 | 0 | 9580:00 | 0
6 | 2 | 797:00 | 0 | 9581:00 | 0
7 | 2 | 798:00 | 0 | 9582:00 | 0
8 | 2 | 799:00 | 7.5644 | 9583:00 | 7.5266
9 | 2 | 800:00 | 40.233 | 9584:00 | 40.0318
10 | 2 | 801:00 | 60.2872 | 9585:00 | 59.9858
11 | 2 | 802:00 | 62.5048 | 9586:00 | 62.1923
12 | 2 | 803:00 | 61.9202 | 9587:00 | 61.6106
13 | 2 | 804:00 | 60.3017 | 9588:00 | 60.0002
14 | 2 | 805:00 | 58.1772 | 9589:00 | 57.8863
15 | 2 | 806:00 | 60.944 | 9590:00 | 60.6393
16 | 2 | 807:00 | 56.8501 | 9591:00 | 56.5658
17 | 2 | 808:00 | 27.6984 | 9592:00 | 27.5599
18 | 2 | 809:00 | 1.7374 | 9593:00 | 1.7287
19 | 2 | 810:00 | 0 | 9594:00 | 0
20 | 2 | 811:00 | 0 | 9595:00 | 0
21 | 2 | 812:00 | 0 | 9596:00 | 0
22 | 2 | 813:00 | 0 | 9597:00 | 0
23 | 2 | 814:00 | 0 | 9598:00 | 0
24 | 2 | 815:00 | 0 | 9599:00 | 0
1 | 2 | 816:00 | 0 | 9600:00 | 0
2 | 2 | 817:00 | 0 | 9601:00 | 0
3 | 2 | 818:00 | 0 | 9602:00 | 0
4 | 2 | 819:00 | 0 | 9603:00 | 0
5 | 2 | 820:00 | 0 | 9604:00 | 0
6 | 2 | 821:00 | 0 | 9605:00 | 0
7 | 2 | 822:00 | 0 | 9606:00 | 0
8 | 2 | 823:00 | 7.3982 | 9607:00 | 7.3612
9 | 2 | 824:00 | 39.9232 | 9608:00 | 39.7236
10 | 2 | 825:00 | 56.0034 | 9609:00 | 55.7234
11 | 2 | 826:00 | 59.9357 | 9610:00 | 59.6361
12 | 2 | 827:00 | 59.1891 | 9611:00 | 58.8932
13 | 2 | 828:00 | 57.2303 | 9612:00 | 56.9442
14 | 2 | 829:00 | 59.5649 | 9613:00 | 59.2671
15 | 2 | 830:00 | 58.683 | 9614:00 | 58.3896
16 | 2 | 831:00 | 56.7209 | 9615:00 | 56.4373
17 | 2 | 832:00 | 29.6201 | 9616:00 | 29.472
18 | 2 | 833:00 | 1.957 | 9617:00 | 1.9473
19 | 2 | 834:00 | 0 | 9618:00 | 0
20 | 2 | 835:00 | 0 | 9619:00 | 0
21 | 2 | 836:00 | 0 | 9620:00 | 0
22 | 2 | 837:00 | 0 | 9621:00 | 0
23 | 2 | 838:00 | 0 | 9622:00 | 0
24 | 2 | 839:00 | 0 | 9623:00 | 0
1 | 2 | 840:00 | 0 | 9624:00 | 0
2 | 2 | 841:00 | 0 | 9625:00 | 0
3 | 2 | 842:00 | 0 | 9626:00 | 0
4 | 2 | 843:00 | 0 | 9627:00 | 0
5 | 2 | 844:00 | 0 | 9628:00 | 0
6 | 2 | 845:00 | 0 | 9629:00 | 0
7 | 2 | 846:00 | 0 | 9630:00 | 0
8 | 2 | 847:00 | 8.6985 | 9631:00 | 8.655
9 | 2 | 848:00 | 43.9462 | 9632:00 | 43.7264
10 | 2 | 849:00 | 66.5723 | 9633:00 | 66.2394
11 | 2 | 850:00 | 68.9609 | 9634:00 | 68.6161
12 | 2 | 851:00 | 65.7437 | 9635:00 | 65.4149
13 | 2 | 852:00 | 64.4884 | 9636:00 | 64.1659
14 | 2 | 853:00 | 61.9856 | 9637:00 | 61.6756
15 | 2 | 854:00 | 60.2953 | 9638:00 | 59.9938
16 | 2 | 855:00 | 56.4758 | 9639:00 | 56.1934
17 | 2 | 856:00 | 28.7891 | 9640:00 | 28.6452
18 | 2 | 857:00 | 2.1419 | 9641:00 | 2.1312
19 | 2 | 858:00 | 0 | 9642:00 | 0
20 | 2 | 859:00 | 0 | 9643:00 | 0
21 | 2 | 860:00 | 0 | 9644:00 | 0
22 | 2 | 861:00 | 0 | 9645:00 | 0
23 | 2 | 862:00 | 0 | 9646:00 | 0
24 | 2 | 863:00 | 0 | 9647:00 | 0
1 | 2 | 864:00 | 0 | 9648:00 | 0
2 | 2 | 865:00 | 0 | 9649:00 | 0
3 | 2 | 866:00 | 0 | 9650:00 | 0
4 | 2 | 867:00 | 0 | 9651:00 | 0
5 | 2 | 868:00 | 0 | 9652:00 | 0
6 | 2 | 869:00 | 0 | 9653:00 | 0
7 | 2 | 870:00 | 0 | 9654:00 | 0
8 | 2 | 871:00 | 5.4742 | 9655:00 | 5.4468
9 | 2 | 872:00 | 28.5858 | 9656:00 | 28.4429
10 | 2 | 873:00 | 40.3981 | 9657:00 | 40.1962
11 | 2 | 874:00 | 48.1396 | 9658:00 | 47.8989
12 | 2 | 875:00 | 51.9062 | 9659:00 | 51.6467
13 | 2 | 876:00 | 47.2955 | 9660:00 | 47.059
14 | 2 | 877:00 | 45.5035 | 9661:00 | 45.2759
15 | 2 | 878:00 | 46.1795 | 9662:00 | 45.9486
16 | 2 | 879:00 | 44.9836 | 9663:00 | 44.7587
17 | 2 | 880:00 | 25.4766 | 9664:00 | 25.3492
18 | 2 | 881:00 | 2.1905 | 9665:00 | 2.1796
19 | 2 | 882:00 | 0 | 9666:00 | 0
20 | 2 | 883:00 | 0 | 9667:00 | 0
21 | 2 | 884:00 | 0 | 9668:00 | 0
22 | 2 | 885:00 | 0 | 9669:00 | 0
23 | 2 | 886:00 | 0 | 9670:00 | 0
24 | 2 | 887:00 | 0 | 9671:00 | 0
1 | 2 | 888:00 | 0 | 9672:00 | 0
2 | 2 | 889:00 | 0 | 9673:00 | 0
3 | 2 | 890:00 | 0 | 9674:00 | 0
4 | 2 | 891:00 | 0 | 9675:00 | 0
5 | 2 | 892:00 | 0 | 9676:00 | 0
6 | 2 | 893:00 | 0 | 9677:00 | 0
7 | 2 | 894:00 | 0 | 9678:00 | 0
8 | 2 | 895:00 | 8.6423 | 9679:00 | 8.5991
9 | 2 | 896:00 | 36.7906 | 9680:00 | 36.6067
10 | 2 | 897:00 | 56.1537 | 9681:00 | 55.8729
11 | 2 | 898:00 | 65.112 | 9682:00 | 64.7864
12 | 2 | 899:00 | 64.735 | 9683:00 | 64.4113
13 | 2 | 900:00 | 62.8294 | 9684:00 | 62.5152
14 | 2 | 901:00 | 62.5387 | 9685:00 | 62.226
15 | 2 | 902:00 | 57.8682 | 9686:00 | 57.5789
16 | 2 | 903:00 | 56.7864 | 9687:00 | 56.5025
17 | 2 | 904:00 | 33.147 | 9688:00 | 32.9813
18 | 2 | 905:00 | 2.6367 | 9689:00 | 2.6235
19 | 2 | 906:00 | 0 | 9690:00 | 0
20 | 2 | 907:00 | 0 | 9691:00 | 0
21 | 2 | 908:00 | 0 | 9692:00 | 0
22 | 2 | 909:00 | 0 | 9693:00 | 0
23 | 2 | 910:00 | 0 | 9694:00 | 0
24 | 2 | 911:00 | 0 | 9695:00 | 0
1 | 2 | 912:00 | 0 | 9696:00 | 0
2 | 2 | 913:00 | 0 | 9697:00 | 0
3 | 2 | 914:00 | 0 | 9698:00 | 0
4 | 2 | 915:00 | 0 | 9699:00 | 0
5 | 2 | 916:00 | 0 | 9700:00 | 0
6 | 2 | 917:00 | 0 | 9701:00 | 0
7 | 2 | 918:00 | 0 | 9702:00 | 0
8 | 2 | 919:00 | 8.5726 | 9703:00 | 8.5298
9 | 2 | 920:00 | 38.7087 | 9704:00 | 38.5152
10 | 2 | 921:00 | 53.3163 | 9705:00 | 53.0497
11 | 2 | 922:00 | 56.8615 | 9706:00 | 56.5772
12 | 2 | 923:00 | 58.9431 | 9707:00 | 58.6484
13 | 2 | 924:00 | 60.3293 | 9708:00 | 60.0277
14 | 2 | 925:00 | 59.8753 | 9709:00 | 59.5759
15 | 2 | 926:00 | 62.1259 | 9710:00 | 61.8152
16 | 2 | 927:00 | 58.6676 | 9711:00 | 58.3743
17 | 2 | 928:00 | 32.8581 | 9712:00 | 32.6938
18 | 2 | 929:00 | 3.3017 | 9713:00 | 3.2852
19 | 2 | 930:00 | 0 | 9714:00 | 0
20 | 2 | 931:00 | 0 | 9715:00 | 0
21 | 2 | 932:00 | 0 | 9716:00 | 0
22 | 2 | 933:00 | 0 | 9717:00 | 0
23 | 2 | 934:00 | 0 | 9718:00 | 0
24 | 2 | 935:00 | 0 | 9719:00 | 0
1 | 2 | 936:00 | 0 | 9720:00 | 0
2 | 2 | 937:00 | 0 | 9721:00 | 0
3 | 2 | 938:00 | 0 | 9722:00 | 0
4 | 2 | 939:00 | 0 | 9723:00 | 0
5 | 2 | 940:00 | 0 | 9724:00 | 0
6 | 2 | 941:00 | 0 | 9725:00 | 0
7 | 2 | 942:00 | 0 | 9726:00 | 0
8 | 2 | 943:00 | 8.3491 | 9727:00 | 8.3073
9 | 2 | 944:00 | 38.0587 | 9728:00 | 37.8684
10 | 2 | 945:00 | 49.2026 | 9729:00 | 48.9566
11 | 2 | 946:00 | 53.0752 | 9730:00 | 52.8098
12 | 2 | 947:00 | 52.1682 | 9731:00 | 51.9073
13 | 2 | 948:00 | 52.6516 | 9732:00 | 52.3883
14 | 2 | 949:00 | 52.5712 | 9733:00 | 52.3084
15 | 2 | 950:00 | 49.0203 | 9734:00 | 48.7752
16 | 2 | 951:00 | 40.6453 | 9735:00 | 40.4421
17 | 2 | 952:00 | 21.8107 | 9736:00 | 21.7017
18 | 2 | 953:00 | 2.2705 | 9737:00 | 2.2591
19 | 2 | 954:00 | 0 | 9738:00 | 0
20 | 2 | 955:00 | 0 | 9739:00 | 0
21 | 2 | 956:00 | 0 | 9740:00 | 0
22 | 2 | 957:00 | 0 | 9741:00 | 0
23 | 2 | 958:00 | 0 | 9742:00 | 0
24 | 2 | 959:00 | 0 | 9743:00 | 0
1 | 2 | 960:00 | 0 | 9744:00 | 0
2 | 2 | 961:00 | 0 | 9745:00 | 0
3 | 2 | 962:00 | 0 | 9746:00 | 0
4 | 2 | 963:00 | 0 | 9747:00 | 0
5 | 2 | 964:00 | 0 | 9748:00 | 0
6 | 2 | 965:00 | 0 | 9749:00 | 0
7 | 2 | 966:00 | 0 | 9750:00 | 0
8 | 2 | 967:00 | 7.4456 | 9751:00 | 7.4084
9 | 2 | 968:00 | 32.5526 | 9752:00 | 32.3898
10 | 2 | 969:00 | 47.1739 | 9753:00 | 46.9381
11 | 2 | 970:00 | 54.0154 | 9754:00 | 53.7453
12 | 2 | 971:00 | 58.3993 | 9755:00 | 58.1073
13 | 2 | 972:00 | 56.1635 | 9756:00 | 55.8827
14 | 2 | 973:00 | 58.8625 | 9757:00 | 58.5682
15 | 2 | 974:00 | 62.9339 | 9758:00 | 62.6192
16 | 2 | 975:00 | 59.1746 | 9759:00 | 58.8787
17 | 2 | 976:00 | 32.9089 | 9760:00 | 32.7444
18 | 2 | 977:00 | 3.5064 | 9761:00 | 3.4889
19 | 2 | 978:00 | 0 | 9762:00 | 0
20 | 2 | 979:00 | 0 | 9763:00 | 0
21 | 2 | 980:00 | 0 | 9764:00 | 0
22 | 2 | 981:00 | 0 | 9765:00 | 0
23 | 2 | 982:00 | 0 | 9766:00 | 0
24 | 2 | 983:00 | 0 | 9767:00 | 0
1 | 2 | 984:00 | 0 | 9768:00 | 0
2 | 2 | 985:00 | 0 | 9769:00 | 0
3 | 2 | 986:00 | 0 | 9770:00 | 0
4 | 2 | 987:00 | 0 | 9771:00 | 0
5 | 2 | 988:00 | 0 | 9772:00 | 0
6 | 2 | 989:00 | 0 | 9773:00 | 0
7 | 2 | 990:00 | 0 | 9774:00 | 0
8 | 2 | 991:00 | 12.4276 | 9775:00 | 12.3655
9 | 2 | 992:00 | 55.5167 | 9776:00 | 55.2391
10 | 2 | 993:00 | 74.6334 | 9777:00 | 74.2602
11 | 2 | 994:00 | 74.9845 | 9778:00 | 74.6095
12 | 2 | 995:00 | 69.0289 | 9779:00 | 68.6837
13 | 2 | 996:00 | 62.6243 | 9780:00 | 62.3112
14 | 2 | 997:00 | 55.7627 | 9781:00 | 55.4838
15 | 2 | 998:00 | 55.7673 | 9782:00 | 55.4885
16 | 2 | 999:00 | 51.7834 | 9783:00 | 51.5245
17 | 2 | 1000:00 | 31.3001 | 9784:00 | 31.1436
18 | 2 | 1001:00 | 3.4486 | 9785:00 | 3.4314
19 | 2 | 1002:00 | 0 | 9786:00 | 0
20 | 2 | 1003:00 | 0 | 9787:00 | 0
21 | 2 | 1004:00 | 0 | 9788:00 | 0
22 | 2 | 1005:00 | 0 | 9789:00 | 0
23 | 2 | 1006:00 | 0 | 9790:00 | 0
24 | 2 | 1007:00 | 0 | 9791:00 | 0
1 | 2 | 1008:00 | 0 | 9792:00 | 0
2 | 2 | 1009:00 | 0 | 9793:00 | 0
3 | 2 | 1010:00 | 0 | 9794:00 | 0
4 | 2 | 1011:00 | 0 | 9795:00 | 0
5 | 2 | 1012:00 | 0 | 9796:00 | 0
6 | 2 | 1013:00 | 0 | 9797:00 | 0
7 | 2 | 1014:00 | 0 | 9798:00 | 0
8 | 2 | 1015:00 | 11.4314 | 9799:00 | 11.3742
9 | 2 | 1016:00 | 45.4508 | 9800:00 | 45.2235
10 | 2 | 1017:00 | 57.7379 | 9801:00 | 57.4492
11 | 2 | 1018:00 | 60.6999 | 9802:00 | 60.3964
12 | 2 | 1019:00 | 63.0199 | 9803:00 | 62.7048
13 | 2 | 1020:00 | 64.8525 | 9804:00 | 64.5282
14 | 2 | 1021:00 | 64.9266 | 9805:00 | 64.6019
15 | 2 | 1022:00 | 62.9482 | 9806:00 | 62.6335
16 | 2 | 1023:00 | 59.6515 | 9807:00 | 59.3532
17 | 2 | 1024:00 | 36.8504 | 9808:00 | 36.6662
18 | 2 | 1025:00 | 4.2276 | 9809:00 | 4.2065
19 | 2 | 1026:00 | 0 | 9810:00 | 0
20 | 2 | 1027:00 | 0 | 9811:00 | 0
21 | 2 | 1028:00 | 0 | 9812:00 | 0
22 | 2 | 1029:00 | 0 | 9813:00 | 0
23 | 2 | 1030:00 | 0 | 9814:00 | 0
24 | 2 | 1031:00 | 0 | 9815:00 | 0
1 | 2 | 1032:00 | 0 | 9816:00 | 0
2 | 2 | 1033:00 | 0 | 9817:00 | 0
3 | 2 | 1034:00 | 0 | 9818:00 | 0
4 | 2 | 1035:00 | 0 | 9819:00 | 0
5 | 2 | 1036:00 | 0 | 9820:00 | 0
6 | 2 | 1037:00 | 0 | 9821:00 | 0
7 | 2 | 1038:00 | 0 | 9822:00 | 0
8 | 2 | 1039:00 | 10.9489 | 9823:00 | 10.8941
9 | 2 | 1040:00 | 41.8053 | 9824:00 | 41.5962
10 | 2 | 1041:00 | 58.9621 | 9825:00 | 58.6673
11 | 2 | 1042:00 | 60.8653 | 9826:00 | 60.561
12 | 2 | 1043:00 | 64.3087 | 9827:00 | 63.9872
13 | 2 | 1044:00 | 60.5156 | 9828:00 | 60.2131
14 | 2 | 1045:00 | 58.6122 | 9829:00 | 58.3192
15 | 2 | 1046:00 | 63.0883 | 9830:00 | 62.7728
16 | 2 | 1047:00 | 57.8226 | 9831:00 | 57.5335
17 | 2 | 1048:00 | 34.8442 | 9832:00 | 34.67
18 | 2 | 1049:00 | 4.3495 | 9833:00 | 4.3278
19 | 2 | 1050:00 | 0 | 9834:00 | 0
20 | 2 | 1051:00 | 0 | 9835:00 | 0
21 | 2 | 1052:00 | 0 | 9836:00 | 0
22 | 2 | 1053:00 | 0 | 9837:00 | 0
23 | 2 | 1054:00 | 0 | 9838:00 | 0
24 | 2 | 1055:00 | 0 | 9839:00 | 0
1 | 2 | 1056:00 | 0 | 9840:00 | 0
2 | 2 | 1057:00 | 0 | 9841:00 | 0
3 | 2 | 1058:00 | 0 | 9842:00 | 0
4 | 2 | 1059:00 | 0 | 9843:00 | 0
5 | 2 | 1060:00 | 0 | 9844:00 | 0
6 | 2 | 1061:00 | 0 | 9845:00 | 0
7 | 2 | 1062:00 | 0 | 9846:00 | 0
8 | 2 | 1063:00 | 12.626 | 9847:00 | 12.5629
9 | 2 | 1064:00 | 47.5701 | 9848:00 | 47.3323
10 | 2 | 1065:00 | 61.1898 | 9849:00 | 60.8839
11 | 2 | 1066:00 | 66.2565 | 9850:00 | 65.9252
12 | 2 | 1067:00 | 66.1877 | 9851:00 | 65.8567
13 | 2 | 1068:00 | 64.1114 | 9852:00 | 63.7908
14 | 2 | 1069:00 | 63.2415 | 9853:00 | 62.9253
15 | 2 | 1070:00 | 65.143 | 9854:00 | 64.8173
16 | 2 | 1071:00 | 65.9108 | 9855:00 | 65.5812
17 | 2 | 1072:00 | 39.9204 | 9856:00 | 39.7208
18 | 2 | 1073:00 | 5.186 | 9857:00 | 5.1601
19 | 2 | 1074:00 | 0 | 9858:00 | 0
20 | 2 | 1075:00 | 0 | 9859:00 | 0
21 | 2 | 1076:00 | 0 | 9860:00 | 0
22 | 2 | 1077:00 | 0 | 9861:00 | 0
23 | 2 | 1078:00 | 0 | 9862:00 | 0
24 | 2 | 1079:00 | 0 | 9863:00 | 0
1 | 2 | 1080:00 | 0 | 9864:00 | 0
2 | 2 | 1081:00 | 0 | 9865:00 | 0
3 | 2 | 1082:00 | 0 | 9866:00 | 0
4 | 2 | 1083:00 | 0 | 9867:00 | 0
5 | 2 | 1084:00 | 0 | 9868:00 | 0
6 | 2 | 1085:00 | 0 | 9869:00 | 0
7 | 2 | 1086:00 | 0 | 9870:00 | 0
8 | 2 | 1087:00 | 11.4322 | 9871:00 | 11.3751
9 | 2 | 1088:00 | 45.0808 | 9872:00 | 44.8554
10 | 2 | 1089:00 | 54.5844 | 9873:00 | 54.3115
11 | 2 | 1090:00 | 60.6316 | 9874:00 | 60.3285
12 | 2 | 1091:00 | 63.4856 | 9875:00 | 63.1682
13 | 2 | 1092:00 | 61.4356 | 9876:00 | 61.1284
14 | 2 | 1093:00 | 60.803 | 9877:00 | 60.499
15 | 2 | 1094:00 | 56.7805 | 9878:00 | 56.4966
16 | 2 | 1095:00 | 55.0415 | 9879:00 | 54.7663
17 | 2 | 1096:00 | 32.4259 | 9880:00 | 32.2638
18 | 2 | 1097:00 | 4.4852 | 9881:00 | 4.4628
19 | 2 | 1098:00 | 0 | 9882:00 | 0
20 | 2 | 1099:00 | 0 | 9883:00 | 0
21 | 2 | 1100:00 | 0 | 9884:00 | 0
22 | 2 | 1101:00 | 0 | 9885:00 | 0
23 | 2 | 1102:00 | 0 | 9886:00 | 0
24 | 2 | 1103:00 | 0 | 9887:00 | 0
1 | 2 | 1104:00 | 0 | 9888:00 | 0
2 | 2 | 1105:00 | 0 | 9889:00 | 0
3 | 2 | 1106:00 | 0 | 9890:00 | 0
4 | 2 | 1107:00 | 0 | 9891:00 | 0
5 | 2 | 1108:00 | 0 | 9892:00 | 0
6 | 2 | 1109:00 | 0 | 9893:00 | 0
7 | 2 | 1110:00 | 0 | 9894:00 | 0
8 | 2 | 1111:00 | 11.2294 | 9895:00 | 11.1732
9 | 2 | 1112:00 | 40.2052 | 9896:00 | 40.0041
10 | 2 | 1113:00 | 57.6072 | 9897:00 | 57.3192
11 | 2 | 1114:00 | 59.0784 | 9898:00 | 58.7831
12 | 2 | 1115:00 | 61.6303 | 9899:00 | 61.3222
13 | 2 | 1116:00 | 60.6121 | 9900:00 | 60.3091
14 | 2 | 1117:00 | 61.3638 | 9901:00 | 61.057
15 | 2 | 1118:00 | 59.3189 | 9902:00 | 59.0223
16 | 2 | 1119:00 | 57.587 | 9903:00 | 57.299
17 | 2 | 1120:00 | 33.8626 | 9904:00 | 33.6933
18 | 2 | 1121:00 | 4.6655 | 9905:00 | 4.6422
19 | 2 | 1122:00 | 0 | 9906:00 | 0
20 | 2 | 1123:00 | 0 | 9907:00 | 0
21 | 2 | 1124:00 | 0 | 9908:00 | 0
22 | 2 | 1125:00 | 0 | 9909:00 | 0
23 | 2 | 1126:00 | 0 | 9910:00 | 0
24 | 2 | 1127:00 | 0 | 9911:00 | 0
1 | 2 | 1128:00 | 0 | 9912:00 | 0
2 | 2 | 1129:00 | 0 | 9913:00 | 0
3 | 2 | 1130:00 | 0 | 9914:00 | 0
4 | 2 | 1131:00 | 0 | 9915:00 | 0
5 | 2 | 1132:00 | 0 | 9916:00 | 0
6 | 2 | 1133:00 | 0 | 9917:00 | 0
7 | 2 | 1134:00 | 0 | 9918:00 | 0
8 | 2 | 1135:00 | 13.0043 | 9919:00 | 12.9393
9 | 2 | 1136:00 | 42.243 | 9920:00 | 42.0318
10 | 2 | 1137:00 | 54.512 | 9921:00 | 54.2394
11 | 2 | 1138:00 | 60.0458 | 9922:00 | 59.7455
12 | 2 | 1139:00 | 63.7489 | 9923:00 | 63.4302
13 | 2 | 1140:00 | 62.2677 | 9924:00 | 61.9564
14 | 2 | 1141:00 | 62.3233 | 9925:00 | 62.0117
15 | 2 | 1142:00 | 64.1537 | 9926:00 | 63.8329
16 | 2 | 1143:00 | 68.6273 | 9927:00 | 68.2842
17 | 2 | 1144:00 | 42.4803 | 9928:00 | 42.2679
18 | 2 | 1145:00 | 6.1683 | 9929:00 | 6.1374
19 | 2 | 1146:00 | 0 | 9930:00 | 0
20 | 2 | 1147:00 | 0 | 9931:00 | 0
21 | 2 | 1148:00 | 0 | 9932:00 | 0
22 | 2 | 1149:00 | 0 | 9933:00 | 0
23 | 2 | 1150:00 | 0 | 9934:00 | 0
24 | 2 | 1151:00 | 0 | 9935:00 | 0
1 | 2 | 1152:00 | 0 | 9936:00 | 0
2 | 2 | 1153:00 | 0 | 9937:00 | 0
3 | 2 | 1154:00 | 0 | 9938:00 | 0
4 | 2 | 1155:00 | 0 | 9939:00 | 0
5 | 2 | 1156:00 | 0 | 9940:00 | 0
6 | 2 | 1157:00 | 0 | 9941:00 | 0
7 | 2 | 1158:00 | 0 | 9942:00 | 0
8 | 2 | 1159:00 | 17.7942 | 9943:00 | 17.7052
9 | 2 | 1160:00 | 56.7991 | 9944:00 | 56.5151
10 | 2 | 1161:00 | 71.6572 | 9945:00 | 71.2989
11 | 2 | 1162:00 | 75.8134 | 9946:00 | 75.4343
12 | 2 | 1163:00 | 70.2447 | 9947:00 | 69.8934
13 | 2 | 1164:00 | 62.6001 | 9948:00 | 62.2871
14 | 2 | 1165:00 | 63.1542 | 9949:00 | 62.8385
15 | 2 | 1166:00 | 62.5062 | 9950:00 | 62.1937
16 | 2 | 1167:00 | 63.5539 | 9951:00 | 63.2361
17 | 2 | 1168:00 | 37.4093 | 9952:00 | 37.2222
18 | 2 | 1169:00 | 5.35 | 9953:00 | 5.3233
19 | 2 | 1170:00 | 0 | 9954:00 | 0
20 | 2 | 1171:00 | 0 | 9955:00 | 0
21 | 2 | 1172:00 | 0 | 9956:00 | 0
22 | 2 | 1173:00 | 0 | 9957:00 | 0
23 | 2 | 1174:00 | 0 | 9958:00 | 0
24 | 2 | 1175:00 | 0 | 9959:00 | 0
1 | 2 | 1176:00 | 0 | 9960:00 | 0
2 | 2 | 1177:00 | 0 | 9961:00 | 0
3 | 2 | 1178:00 | 0 | 9962:00 | 0
4 | 2 | 1179:00 | 0 | 9963:00 | 0
5 | 2 | 1180:00 | 0 | 9964:00 | 0
6 | 2 | 1181:00 | 0 | 9965:00 | 0
7 | 2 | 1182:00 | 0 | 9966:00 | 0
8 | 2 | 1183:00 | 14.8004 | 9967:00 | 14.7264
9 | 2 | 1184:00 | 45.4639 | 9968:00 | 45.2366
10 | 2 | 1185:00 | 56.6348 | 9969:00 | 56.3516
11 | 2 | 1186:00 | 62.6256 | 9970:00 | 62.3124
12 | 2 | 1187:00 | 66.5331 | 9971:00 | 66.2004
13 | 2 | 1188:00 | 66.6824 | 9972:00 | 66.349
14 | 2 | 1189:00 | 66.895 | 9973:00 | 66.5605
15 | 2 | 1190:00 | 66.764 | 9974:00 | 66.4302
16 | 2 | 1191:00 | 62.2941 | 9975:00 | 61.9826
17 | 2 | 1192:00 | 40.7816 | 9976:00 | 40.5777
18 | 2 | 1193:00 | 6.2294 | 9977:00 | 6.1982
19 | 2 | 1194:00 | 0 | 9978:00 | 0
20 | 2 | 1195:00 | 0 | 9979:00 | 0
21 | 2 | 1196:00 | 0 | 9980:00 | 0
22 | 2 | 1197:00 | 0 | 9981:00 | 0
23 | 2 | 1198:00 | 0 | 9982:00 | 0
24 | 2 | 1199:00 | 0 | 9983:00 | 0
1 | 2 | 1200:00 | 0 | 9984:00 | 0
2 | 2 | 1201:00 | 0 | 9985:00 | 0
3 | 2 | 1202:00 | 0 | 9986:00 | 0
4 | 2 | 1203:00 | 0 | 9987:00 | 0
5 | 2 | 1204:00 | 0 | 9988:00 | 0
6 | 2 | 1205:00 | 0 | 9989:00 | 0
7 | 2 | 1206:00 | 0 | 9990:00 | 0
8 | 2 | 1207:00 | 10.4565 | 9991:00 | 10.4042
9 | 2 | 1208:00 | 33.4441 | 9992:00 | 33.2769
10 | 2 | 1209:00 | 43.6736 | 9993:00 | 43.4552
11 | 2 | 1210:00 | 51.9343 | 9994:00 | 51.6746
12 | 2 | 1211:00 | 54.0013 | 9995:00 | 53.7313
13 | 2 | 1212:00 | 51.3357 | 9996:00 | 51.079
14 | 2 | 1213:00 | 49.4031 | 9997:00 | 49.1561
15 | 2 | 1214:00 | 52.1412 | 9998:00 | 51.8805
16 | 2 | 1215:00 | 48.1939 | 9999:00 | 47.953
17 | 2 | 1216:00 | 31.6082 | 10000:00 | 31.4502
18 | 2 | 1217:00 | 5.116 | 10001:00 | 5.0904
19 | 2 | 1218:00 | 0 | 10002:00 | 0
20 | 2 | 1219:00 | 0 | 10003:00 | 0
21 | 2 | 1220:00 | 0 | 10004:00 | 0
22 | 2 | 1221:00 | 0 | 10005:00 | 0
23 | 2 | 1222:00 | 0 | 10006:00 | 0
24 | 2 | 1223:00 | 0 | 10007:00 | 0
1 | 2 | 1224:00 | 0 | 10008:00 | 0
2 | 2 | 1225:00 | 0 | 10009:00 | 0
3 | 2 | 1226:00 | 0 | 10010:00 | 0
4 | 2 | 1227:00 | 0 | 10011:00 | 0
5 | 2 | 1228:00 | 0 | 10012:00 | 0
6 | 2 | 1229:00 | 0 | 10013:00 | 0
7 | 2 | 1230:00 | 0 | 10014:00 | 0
8 | 2 | 1231:00 | 11.0133 | 10015:00 | 10.9582
9 | 2 | 1232:00 | 34.1039 | 10016:00 | 33.9334
10 | 2 | 1233:00 | 44.6822 | 10017:00 | 44.4588
11 | 2 | 1234:00 | 51.5452 | 10018:00 | 51.2875
12 | 2 | 1235:00 | 49.7607 | 10019:00 | 49.5119
13 | 2 | 1236:00 | 49.3653 | 10020:00 | 49.1185
14 | 2 | 1237:00 | 50.1792 | 10021:00 | 49.9283
15 | 2 | 1238:00 | 54.3753 | 10022:00 | 54.1035
16 | 2 | 1239:00 | 49.6429 | 10023:00 | 49.3947
17 | 2 | 1240:00 | 34.3094 | 10024:00 | 34.1379
18 | 2 | 1241:00 | 6.4259 | 10025:00 | 6.3937
19 | 2 | 1242:00 | 0 | 10026:00 | 0
20 | 2 | 1243:00 | 0 | 10027:00 | 0
21 | 2 | 1244:00 | 0 | 10028:00 | 0
22 | 2 | 1245:00 | 0 | 10029:00 | 0
23 | 2 | 1246:00 | 0 | 10030:00 | 0
24 | 2 | 1247:00 | 0 | 10031:00 | 0
1 | 2 | 1248:00 | 0 | 10032:00 | 0
2 | 2 | 1249:00 | 0 | 10033:00 | 0
3 | 2 | 1250:00 | 0 | 10034:00 | 0
4 | 2 | 1251:00 | 0 | 10035:00 | 0
5 | 2 | 1252:00 | 0 | 10036:00 | 0
6 | 2 | 1253:00 | 0 | 10037:00 | 0
7 | 2 | 1254:00 | 0 | 10038:00 | 0
8 | 2 | 1255:00 | 16.4666 | 10039:00 | 16.3843
9 | 2 | 1256:00 | 48.932 | 10040:00 | 48.6873
10 | 2 | 1257:00 | 59.8296 | 10041:00 | 59.5304
11 | 2 | 1258:00 | 61.42 | 10042:00 | 61.1129
12 | 2 | 1259:00 | 62.1157 | 10043:00 | 61.8051
13 | 2 | 1260:00 | 58.4745 | 10044:00 | 58.1822
14 | 2 | 1261:00 | 60.2053 | 10045:00 | 59.9043
15 | 2 | 1262:00 | 61.6975 | 10046:00 | 61.389
16 | 2 | 1263:00 | 61.4511 | 10047:00 | 61.1439
17 | 2 | 1264:00 | 39.3482 | 10048:00 | 39.1515
18 | 2 | 1265:00 | 6.8937 | 10049:00 | 6.8592
19 | 2 | 1266:00 | 0 | 10050:00 | 0
20 | 2 | 1267:00 | 0 | 10051:00 | 0
21 | 2 | 1268:00 | 0 | 10052:00 | 0
22 | 2 | 1269:00 | 0 | 10053:00 | 0
23 | 2 | 1270:00 | 0 | 10054:00 | 0
24 | 2 | 1271:00 | 0 | 10055:00 | 0
1 | 2 | 1272:00 | 0 | 10056:00 | 0
2 | 2 | 1273:00 | 0 | 10057:00 | 0
3 | 2 | 1274:00 | 0 | 10058:00 | 0
4 | 2 | 1275:00 | 0 | 10059:00 | 0
5 | 2 | 1276:00 | 0 | 10060:00 | 0
6 | 2 | 1277:00 | 0 | 10061:00 | 0
7 | 2 | 1278:00 | 0 | 10062:00 | 0
8 | 2 | 1279:00 | 15.5799 | 10063:00 | 15.502
9 | 2 | 1280:00 | 47.8372 | 10064:00 | 47.598
10 | 2 | 1281:00 | 57.1032 | 10065:00 | 56.8177
11 | 2 | 1282:00 | 60.8521 | 10066:00 | 60.5478
12 | 2 | 1283:00 | 61.9579 | 10067:00 | 61.6482
13 | 2 | 1284:00 | 60.8628 | 10068:00 | 60.5585
14 | 2 | 1285:00 | 54.8995 | 10069:00 | 54.625
15 | 2 | 1286:00 | 54.9532 | 10070:00 | 54.6784
16 | 2 | 1287:00 | 49.1824 | 10071:00 | 48.9365
17 | 2 | 1288:00 | 33.7435 | 10072:00 | 33.5748
18 | 2 | 1289:00 | 6.2931 | 10073:00 | 6.2617
19 | 2 | 1290:00 | 0 | 10074:00 | 0
20 | 2 | 1291:00 | 0 | 10075:00 | 0
21 | 2 | 1292:00 | 0 | 10076:00 | 0
22 | 2 | 1293:00 | 0 | 10077:00 | 0
23 | 2 | 1294:00 | 0 | 10078:00 | 0
24 | 2 | 1295:00 | 0 | 10079:00 | 0
1 | 2 | 1296:00 | 0 | 10080:00 | 0
2 | 2 | 1297:00 | 0 | 10081:00 | 0
3 | 2 | 1298:00 | 0 | 10082:00 | 0
4 | 2 | 1299:00 | 0 | 10083:00 | 0
5 | 2 | 1300:00 | 0 | 10084:00 | 0
6 | 2 | 1301:00 | 0 | 10085:00 | 0
7 | 2 | 1302:00 | 0 | 10086:00 | 0
8 | 2 | 1303:00 | 12.167 | 10087:00 | 12.1062
9 | 2 | 1304:00 | 36.0622 | 10088:00 | 35.8819
10 | 2 | 1305:00 | 47.3995 | 10089:00 | 47.1625
11 | 2 | 1306:00 | 57.5744 | 10090:00 | 57.2865
12 | 2 | 1307:00 | 62.7933 | 10091:00 | 62.4793
13 | 2 | 1308:00 | 61.2096 | 10092:00 | 60.9036
14 | 2 | 1309:00 | 63.5561 | 10093:00 | 63.2383
15 | 2 | 1310:00 | 64.4148 | 10094:00 | 64.0927
16 | 2 | 1311:00 | 57.2298 | 10095:00 | 56.9436
17 | 2 | 1312:00 | 37.9325 | 10096:00 | 37.7428
18 | 2 | 1313:00 | 6.7438 | 10097:00 | 6.7101
19 | 2 | 1314:00 | 0 | 10098:00 | 0
20 | 2 | 1315:00 | 0 | 10099:00 | 0
21 | 2 | 1316:00 | 0 | 10100:00 | 0
22 | 2 | 1317:00 | 0 | 10101:00 | 0
23 | 2 | 1318:00 | 0 | 10102:00 | 0
24 | 2 | 1319:00 | 0 | 10103:00 | 0
1 | 2 | 1320:00 | 0 | 10104:00 | 0
2 | 2 | 1321:00 | 0 | 10105:00 | 0
3 | 2 | 1322:00 | 0 | 10106:00 | 0
4 | 2 | 1323:00 | 0 | 10107:00 | 0
5 | 2 | 1324:00 | 0 | 10108:00 | 0
6 | 2 | 1325:00 | 0 | 10109:00 | 0
7 | 2 | 1326:00 | 0 | 10110:00 | 0
8 | 2 | 1327:00 | 15.5269 | 10111:00 | 15.4493
9 | 2 | 1328:00 | 41.9047 | 10112:00 | 41.6951
10 | 2 | 1329:00 | 54.2572 | 10113:00 | 53.986
11 | 2 | 1330:00 | 62.5367 | 10114:00 | 62.224
12 | 2 | 1331:00 | 61.3849 | 10115:00 | 61.078
13 | 2 | 1332:00 | 54.7771 | 10116:00 | 54.5033
14 | 2 | 1333:00 | 50.9126 | 10117:00 | 50.658
15 | 2 | 1334:00 | 51.5036 | 10118:00 | 51.2461
16 | 2 | 1335:00 | 46.9121 | 10119:00 | 46.6775
17 | 2 | 1336:00 | 29.2363 | 10120:00 | 29.0902
18 | 2 | 1337:00 | 5.6182 | 10121:00 | 5.5901
19 | 2 | 1338:00 | 0 | 10122:00 | 0
20 | 2 | 1339:00 | 0 | 10123:00 | 0
21 | 2 | 1340:00 | 0 | 10124:00 | 0
22 | 2 | 1341:00 | 0 | 10125:00 | 0
23 | 2 | 1342:00 | 0 | 10126:00 | 0
24 | 2 | 1343:00 | 0 | 10127:00 | 0
1 | 2 | 1344:00 | 0 | 10128:00 | 0
2 | 2 | 1345:00 | 0 | 10129:00 | 0
3 | 2 | 1346:00 | 0 | 10130:00 | 0
4 | 2 | 1347:00 | 0 | 10131:00 | 0
5 | 2 | 1348:00 | 0 | 10132:00 | 0
6 | 2 | 1349:00 | 0 | 10133:00 | 0
7 | 2 | 1350:00 | 0 | 10134:00 | 0
8 | 2 | 1351:00 | 18.7712 | 10135:00 | 18.6774
9 | 2 | 1352:00 | 49.5747 | 10136:00 | 49.3268
10 | 2 | 1353:00 | 60.6038 | 10137:00 | 60.3008
11 | 2 | 1354:00 | 65.8825 | 10138:00 | 65.5531
12 | 2 | 1355:00 | 67.2946 | 10139:00 | 66.9581
13 | 2 | 1356:00 | 70.4776 | 10140:00 | 70.1252
14 | 2 | 1357:00 | 73.2467 | 10141:00 | 72.8805
15 | 2 | 1358:00 | 71.9758 | 10142:00 | 71.6159
16 | 2 | 1359:00 | 69.9609 | 10143:00 | 69.6111
17 | 2 | 1360:00 | 48.4375 | 10144:00 | 48.1953
18 | 2 | 1361:00 | 10.0118 | 10145:00 | 9.9617
19 | 2 | 1362:00 | 0 | 10146:00 | 0
20 | 2 | 1363:00 | 0 | 10147:00 | 0
21 | 2 | 1364:00 | 0 | 10148:00 | 0
22 | 2 | 1365:00 | 0 | 10149:00 | 0
23 | 2 | 1366:00 | 0 | 10150:00 | 0
24 | 2 | 1367:00 | 0 | 10151:00 | 0
1 | 2 | 1368:00 | 0 | 10152:00 | 0
2 | 2 | 1369:00 | 0 | 10153:00 | 0
3 | 2 | 1370:00 | 0 | 10154:00 | 0
4 | 2 | 1371:00 | 0 | 10155:00 | 0
5 | 2 | 1372:00 | 0 | 10156:00 | 0
6 | 2 | 1373:00 | 0 | 10157:00 | 0
7 | 2 | 1374:00 | 0 | 10158:00 | 0
8 | 2 | 1375:00 | 24.42 | 10159:00 | 24.2979
9 | 2 | 1376:00 | 66.5172 | 10160:00 | 66.1846
10 | 2 | 1377:00 | 70.7068 | 10161:00 | 70.3533
11 | 2 | 1378:00 | 74.0807 | 10162:00 | 73.7103
12 | 2 | 1379:00 | 73.8031 | 10163:00 | 73.4341
13 | 2 | 1380:00 | 73.4166 | 10164:00 | 73.0495
14 | 2 | 1381:00 | 73.91 | 10165:00 | 73.5404
15 | 2 | 1382:00 | 70.3769 | 10166:00 | 70.025
16 | 2 | 1383:00 | 61.4647 | 10167:00 | 61.1574
17 | 2 | 1384:00 | 46.926 | 10168:00 | 46.6914
18 | 2 | 1385:00 | 10.1866 | 10169:00 | 10.1356
19 | 2 | 1386:00 | 0 | 10170:00 | 0
20 | 2 | 1387:00 | 0 | 10171:00 | 0
21 | 2 | 1388:00 | 0 | 10172:00 | 0
22 | 2 | 1389:00 | 0 | 10173:00 | 0
23 | 2 | 1390:00 | 0 | 10174:00 | 0
24 | 2 | 1391:00 | 0 | 10175:00 | 0
1 | 2 | 1392:00 | 0 | 10176:00 | 0
2 | 2 | 1393:00 | 0 | 10177:00 | 0
3 | 2 | 1394:00 | 0 | 10178:00 | 0
4 | 2 | 1395:00 | 0 | 10179:00 | 0
5 | 2 | 1396:00 | 0 | 10180:00 | 0
6 | 2 | 1397:00 | 0 | 10181:00 | 0
7 | 2 | 1398:00 | 0 | 10182:00 | 0
8 | 2 | 1399:00 | 24.7931 | 10183:00 | 24.6691
9 | 2 | 1400:00 | 64.1703 | 10184:00 | 63.8494
10 | 2 | 1401:00 | 69.7064 | 10185:00 | 69.3578
11 | 2 | 1402:00 | 68.5128 | 10186:00 | 68.1702
12 | 2 | 1403:00 | 67.2429 | 10187:00 | 66.9067
13 | 2 | 1404:00 | 67.8797 | 10188:00 | 67.5403
14 | 2 | 1405:00 | 67.3506 | 10189:00 | 67.0138
15 | 2 | 1406:00 | 61.0406 | 10190:00 | 60.7354
16 | 2 | 1407:00 | 52.3901 | 10191:00 | 52.1281
17 | 2 | 1408:00 | 36.5288 | 10192:00 | 36.3461
18 | 2 | 1409:00 | 7.3629 | 10193:00 | 7.3261
19 | 2 | 1410:00 | 0 | 10194:00 | 0
20 | 2 | 1411:00 | 0 | 10195:00 | 0
21 | 2 | 1412:00 | 0 | 10196:00 | 0
22 | 2 | 1413:00 | 0 | 10197:00 | 0
23 | 2 | 1414:00 | 0 | 10198:00 | 0
24 | 2 | 1415:00 | 0 | 10199:00 | 0
1 | 2 | 1416:00 | 0 | 10200:00 | 0
2 | 2 | 1417:00 | 0 | 10201:00 | 0
3 | 2 | 1418:00 | 0 | 10202:00 | 0
4 | 2 | 1419:00 | 0 | 10203:00 | 0
5 | 2 | 1420:00 | 0 | 10204:00 | 0
6 | 2 | 1421:00 | 0 | 10205:00 | 0
7 | 2 | 1422:00 | 0 | 10206:00 | 0
8 | 2 | 1423:00 | 20.6916 | 10207:00 | 20.5882
9 | 2 | 1424:00 | 51.4844 | 10208:00 | 51.227
10 | 2 | 1425:00 | 56.2175 | 10209:00 | 55.9364
11 | 2 | 1426:00 | 59.8379 | 10210:00 | 59.5387
12 | 2 | 1427:00 | 61.4734 | 10211:00 | 61.166
13 | 2 | 1428:00 | 62.8661 | 10212:00 | 62.5517
14 | 2 | 1429:00 | 65.6873 | 10213:00 | 65.3589
15 | 2 | 1430:00 | 66.2457 | 10214:00 | 65.9145
16 | 2 | 1431:00 | 66.9529 | 10215:00 | 66.6182
17 | 2 | 1432:00 | 48.5255 | 10216:00 | 48.2829
18 | 2 | 1433:00 | 11.4171 | 10217:00 | 11.36
19 | 2 | 1434:00 | 0 | 10218:00 | 0
20 | 2 | 1435:00 | 0 | 10219:00 | 0
21 | 2 | 1436:00 | 0 | 10220:00 | 0
22 | 2 | 1437:00 | 0 | 10221:00 | 0
23 | 2 | 1438:00 | 0 | 10222:00 | 0
24 | 2 | 1439:00 | 0 | 10223:00 | 0
1 | 2 | 1440:00 | 0 | 10224:00 | 0
2 | 2 | 1441:00 | 0 | 10225:00 | 0
3 | 2 | 1442:00 | 0 | 10226:00 | 0
4 | 2 | 1443:00 | 0 | 10227:00 | 0
5 | 2 | 1444:00 | 0 | 10228:00 | 0
6 | 2 | 1445:00 | 0 | 10229:00 | 0
7 | 2 | 1446:00 | 0 | 10230:00 | 0
8 | 2 | 1447:00 | 22.3583 | 10231:00 | 22.2465
9 | 2 | 1448:00 | 55.9763 | 10232:00 | 55.6964
10 | 2 | 1449:00 | 62.5055 | 10233:00 | 62.193
11 | 2 | 1450:00 | 67.8294 | 10234:00 | 67.4902
12 | 2 | 1451:00 | 70.4368 | 10235:00 | 70.0846
13 | 2 | 1452:00 | 62.1582 | 10236:00 | 61.8474
14 | 2 | 1453:00 | 61.1095 | 10237:00 | 60.804
15 | 2 | 1454:00 | 58.708 | 10238:00 | 58.4145
16 | 2 | 1455:00 | 49.7102 | 10239:00 | 49.4616
17 | 2 | 1456:00 | 36.3522 | 10240:00 | 36.1704
18 | 2 | 1457:00 | 9.4878 | 10241:00 | 9.4404
19 | 2 | 1458:00 | 0 | 10242:00 | 0
20 | 2 | 1459:00 | 0 | 10243:00 | 0
21 | 2 | 1460:00 | 0 | 10244:00 | 0
22 | 2 | 1461:00 | 0 | 10245:00 | 0
23 | 2 | 1462:00 | 0 | 10246:00 | 0
24 | 2 | 1463:00 | 0 | 10247:00 | 0
1 | 3 | 1464:00 | 0 | 10248:00 | 0
2 | 3 | 1465:00 | 0 | 10249:00 | 0
3 | 3 | 1466:00 | 0 | 10250:00 | 0
4 | 3 | 1467:00 | 0 | 10251:00 | 0
5 | 3 | 1468:00 | 0 | 10252:00 | 0
6 | 3 | 1469:00 | 0 | 10253:00 | 0
7 | 3 | 1470:00 | 0.03641 | 10254:00 | 0.036228
8 | 3 | 1471:00 | 26.6073 | 10255:00 | 26.4742
9 | 3 | 1472:00 | 63.6698 | 10256:00 | 63.3515
10 | 3 | 1473:00 | 67.1097 | 10257:00 | 66.7741
11 | 3 | 1474:00 | 65.0829 | 10258:00 | 64.7575
12 | 3 | 1475:00 | 67.2473 | 10259:00 | 66.911
13 | 3 | 1476:00 | 69.6929 | 10260:00 | 69.3444
14 | 3 | 1477:00 | 71.9771 | 10261:00 | 71.6173
15 | 3 | 1478:00 | 71.4035 | 10262:00 | 71.0465
16 | 3 | 1479:00 | 67.2451 | 10263:00 | 66.9089
17 | 3 | 1480:00 | 52.8922 | 10264:00 | 52.6278
18 | 3 | 1481:00 | 13.3926 | 10265:00 | 13.3256
19 | 3 | 1482:00 | 0 | 10266:00 | 0
20 | 3 | 1483:00 | 0 | 10267:00 | 0
21 | 3 | 1484:00 | 0 | 10268:00 | 0
22 | 3 | 1485:00 | 0 | 10269:00 | 0
23 | 3 | 1486:00 | 0 | 10270:00 | 0
24 | 3 | 1487:00 | 0 | 10271:00 | 0
1 | 3 | 1488:00 | 0 | 10272:00 | 0
2 | 3 | 1489:00 | 0 | 10273:00 | 0
3 | 3 | 1490:00 | 0 | 10274:00 | 0
4 | 3 | 1491:00 | 0 | 10275:00 | 0
5 | 3 | 1492:00 | 0 | 10276:00 | 0
6 | 3 | 1493:00 | 0 | 10277:00 | 0
7 | 3 | 1494:00 | 0.17647 | 10278:00 | 0.17558
8 | 3 | 1495:00 | 25.6702 | 10279:00 | 25.5418
9 | 3 | 1496:00 | 61.8784 | 10280:00 | 61.569
10 | 3 | 1497:00 | 62.2493 | 10281:00 | 61.938
11 | 3 | 1498:00 | 65.2632 | 10282:00 | 64.9369
12 | 3 | 1499:00 | 68.7791 | 10283:00 | 68.4352
13 | 3 | 1500:00 | 69.6459 | 10284:00 | 69.2977
14 | 3 | 1501:00 | 70.6831 | 10285:00 | 70.3297
15 | 3 | 1502:00 | 67.8031 | 10286:00 | 67.4641
16 | 3 | 1503:00 | 69.4138 | 10287:00 | 69.0667
17 | 3 | 1504:00 | 52.1305 | 10288:00 | 51.8698
18 | 3 | 1505:00 | 13.455 | 10289:00 | 13.3877
19 | 3 | 1506:00 | 0 | 10290:00 | 0
20 | 3 | 1507:00 | 0 | 10291:00 | 0
21 | 3 | 1508:00 | 0 | 10292:00 | 0
22 | 3 | 1509:00 | 0 | 10293:00 | 0
23 | 3 | 1510:00 | 0 | 10294:00 | 0
24 | 3 | 1511:00 | 0 | 10295:00 | 0
1 | 3 | 1512:00 | 0 | 10296:00 | 0
2 | 3 | 1513:00 | 0 | 10297:00 | 0
3 | 3 | 1514:00 | 0 | 10298:00 | 0
4 | 3 | 1515:00 | 0 | 10299:00 | 0
5 | 3 | 1516:00 | 0 | 10300:00 | 0
6 | 3 | 1517:00 | 0 | 10301:00 | 0
7 | 3 | 1518:00 | 0.51912 | 10302:00 | 0.51653
8 | 3 | 1519:00 | 27.7836 | 10303:00 | 27.6447
9 | 3 | 1520:00 | 63.7062 | 10304:00 | 63.3877
10 | 3 | 1521:00 | 68.4139 | 10305:00 | 68.0719
11 | 3 | 1522:00 | 69.5057 | 10306:00 | 69.1581
12 | 3 | 1523:00 | 73.4184 | 10307:00 | 73.0513
13 | 3 | 1524:00 | 73.0913 | 10308:00 | 72.7258
14 | 3 | 1525:00 | 71.5504 | 10309:00 | 71.1926
15 | 3 | 1526:00 | 71.7614 | 10310:00 | 71.4026
16 | 3 | 1527:00 | 68.136 | 10311:00 | 67.7954
17 | 3 | 1528:00 | 51.2983 | 10312:00 | 51.0418
18 | 3 | 1529:00 | 13.3673 | 10313:00 | 13.3005
19 | 3 | 1530:00 | 0 | 10314:00 | 0
20 | 3 | 1531:00 | 0 | 10315:00 | 0
21 | 3 | 1532:00 | 0 | 10316:00 | 0
22 | 3 | 1533:00 | 0 | 10317:00 | 0
23 | 3 | 1534:00 | 0 | 10318:00 | 0
24 | 3 | 1535:00 | 0 | 10319:00 | 0
1 | 3 | 1536:00 | 0 | 10320:00 | 0
2 | 3 | 1537:00 | 0 | 10321:00 | 0
3 | 3 | 1538:00 | 0 | 10322:00 | 0
4 | 3 | 1539:00 | 0 | 10323:00 | 0
5 | 3 | 1540:00 | 0 | 10324:00 | 0
6 | 3 | 1541:00 | 0 | 10325:00 | 0
7 | 3 | 1542:00 | 0.60578 | 10326:00 | 0.60275
8 | 3 | 1543:00 | 27.9199 | 10327:00 | 27.7803
9 | 3 | 1544:00 | 63.4602 | 10328:00 | 63.1429
10 | 3 | 1545:00 | 73.0382 | 10329:00 | 72.6731
11 | 3 | 1546:00 | 83.7309 | 10330:00 | 83.3123
12 | 3 | 1547:00 | 85.9741 | 10331:00 | 85.5442
13 | 3 | 1548:00 | 85.3645 | 10332:00 | 84.9377
14 | 3 | 1549:00 | 85.6436 | 10333:00 | 85.2154
15 | 3 | 1550:00 | 85.2952 | 10334:00 | 84.8687
16 | 3 | 1551:00 | 78.1878 | 10335:00 | 77.7969
17 | 3 | 1552:00 | 61.5523 | 10336:00 | 61.2445
18 | 3 | 1553:00 | 16.1 | 10337:00 | 16.0195
19 | 3 | 1554:00 | 0 | 10338:00 | 0
20 | 3 | 1555:00 | 0 | 10339:00 | 0
21 | 3 | 1556:00 | 0 | 10340:00 | 0
22 | 3 | 1557:00 | 0 | 10341:00 | 0
23 | 3 | 1558:00 | 0 | 10342:00 | 0
24 | 3 | 1559:00 | 0 | 10343:00 | 0
1 | 3 | 1560:00 | 0 | 10344:00 | 0
2 | 3 | 1561:00 | 0 | 10345:00 | 0
3 | 3 | 1562:00 | 0 | 10346:00 | 0
4 | 3 | 1563:00 | 0 | 10347:00 | 0
5 | 3 | 1564:00 | 0 | 10348:00 | 0
6 | 3 | 1565:00 | 0 | 10349:00 | 0
7 | 3 | 1566:00 | 0.57233 | 10350:00 | 0.56947
8 | 3 | 1567:00 | 25.1548 | 10351:00 | 25.029
9 | 3 | 1568:00 | 61.1315 | 10352:00 | 60.8258
10 | 3 | 1569:00 | 67.1746 | 10353:00 | 66.8387
11 | 3 | 1570:00 | 74.7906 | 10354:00 | 74.4167
12 | 3 | 1571:00 | 78.2589 | 10355:00 | 77.8676
13 | 3 | 1572:00 | 79.4746 | 10356:00 | 79.0772
14 | 3 | 1573:00 | 76.0819 | 10357:00 | 75.7015
15 | 3 | 1574:00 | 75.5112 | 10358:00 | 75.1336
16 | 3 | 1575:00 | 68.8312 | 10359:00 | 68.4871
17 | 3 | 1576:00 | 49.8395 | 10360:00 | 49.5903
18 | 3 | 1577:00 | 13.663 | 10361:00 | 13.5947
19 | 3 | 1578:00 | 0 | 10362:00 | 0
20 | 3 | 1579:00 | 0 | 10363:00 | 0
21 | 3 | 1580:00 | 0 | 10364:00 | 0
22 | 3 | 1581:00 | 0 | 10365:00 | 0
23 | 3 | 1582:00 | 0 | 10366:00 | 0
24 | 3 | 1583:00 | 0 | 10367:00 | 0
1 | 3 | 1584:00 | 0 | 10368:00 | 0
2 | 3 | 1585:00 | 0 | 10369:00 | 0
3 | 3 | 1586:00 | 0 | 10370:00 | 0
4 | 3 | 1587:00 | 0 | 10371:00 | 0
5 | 3 | 1588:00 | 0 | 10372:00 | 0
6 | 3 | 1589:00 | 0 | 10373:00 | 0
7 | 3 | 1590:00 | 0.87885 | 10374:00 | 0.87446
8 | 3 | 1591:00 | 25.3586 | 10375:00 | 25.2318
9 | 3 | 1592:00 | 53.358 | 10376:00 | 53.0912
10 | 3 | 1593:00 | 59.0982 | 10377:00 | 58.8028
11 | 3 | 1594:00 | 66.6936 | 10378:00 | 66.3601
12 | 3 | 1595:00 | 64.4449 | 10379:00 | 64.1227
13 | 3 | 1596:00 | 63.5684 | 10380:00 | 63.2506
14 | 3 | 1597:00 | 61.082 | 10381:00 | 60.7766
15 | 3 | 1598:00 | 56.031 | 10382:00 | 55.7508
16 | 3 | 1599:00 | 45.0836 | 10383:00 | 44.8582
17 | 3 | 1600:00 | 32.7066 | 10384:00 | 32.5431
18 | 3 | 1601:00 | 9.6661 | 10385:00 | 9.6177
19 | 3 | 1602:00 | 0 | 10386:00 | 0
20 | 3 | 1603:00 | 0 | 10387:00 | 0
21 | 3 | 1604:00 | 0 | 10388:00 | 0
22 | 3 | 1605:00 | 0 | 10389:00 | 0
23 | 3 | 1606:00 | 0 | 10390:00 | 0
24 | 3 | 1607:00 | 0 | 10391:00 | 0
1 | 3 | 1608:00 | 0 | 10392:00 | 0
2 | 3 | 1609:00 | 0 | 10393:00 | 0
3 | 3 | 1610:00 | 0 | 10394:00 | 0
4 | 3 | 1611:00 | 0 | 10395:00 | 0
5 | 3 | 1612:00 | 0 | 10396:00 | 0
6 | 3 | 1613:00 | 0 | 10397:00 | 0
7 | 3 | 1614:00 | 0.94943 | 10398:00 | 0.94468
8 | 3 | 1615:00 | 26.5542 | 10399:00 | 26.4214
9 | 3 | 1616:00 | 58.3474 | 10400:00 | 58.0557
10 | 3 | 1617:00 | 65.9191 | 10401:00 | 65.5895
11 | 3 | 1618:00 | 68.5948 | 10402:00 | 68.2519
12 | 3 | 1619:00 | 70.3815 | 10403:00 | 70.0296
13 | 3 | 1620:00 | 71.3871 | 10404:00 | 71.0302
14 | 3 | 1621:00 | 72.8361 | 10405:00 | 72.472
15 | 3 | 1622:00 | 72.0422 | 10406:00 | 71.682
16 | 3 | 1623:00 | 61.3396 | 10407:00 | 61.0329
17 | 3 | 1624:00 | 50.7795 | 10408:00 | 50.5256
18 | 3 | 1625:00 | 13.5591 | 10409:00 | 13.4913
19 | 3 | 1626:00 | 0 | 10410:00 | 0
20 | 3 | 1627:00 | 0 | 10411:00 | 0
21 | 3 | 1628:00 | 0 | 10412:00 | 0
22 | 3 | 1629:00 | 0 | 10413:00 | 0
23 | 3 | 1630:00 | 0 | 10414:00 | 0
24 | 3 | 1631:00 | 0 | 10415:00 | 0
1 | 3 | 1632:00 | 0 | 10416:00 | 0
2 | 3 | 1633:00 | 0 | 10417:00 | 0
3 | 3 | 1634:00 | 0 | 10418:00 | 0
4 | 3 | 1635:00 | 0 | 10419:00 | 0
5 | 3 | 1636:00 | 0 | 10420:00 | 0
6 | 3 | 1637:00 | 0 | 10421:00 | 0
7 | 3 | 1638:00 | 1.6787 | 10422:00 | 1.6703
8 | 3 | 1639:00 | 33.8942 | 10423:00 | 33.7247
9 | 3 | 1640:00 | 65.0186 | 10424:00 | 64.6935
10 | 3 | 1641:00 | 75.0818 | 10425:00 | 74.7064
11 | 3 | 1642:00 | 78.9801 | 10426:00 | 78.5852
12 | 3 | 1643:00 | 81.3354 | 10427:00 | 80.9287
13 | 3 | 1644:00 | 77.1537 | 10428:00 | 76.768
14 | 3 | 1645:00 | 74.7423 | 10429:00 | 74.3686
15 | 3 | 1646:00 | 73.9309 | 10430:00 | 73.5613
16 | 3 | 1647:00 | 67.6095 | 10431:00 | 67.2715
17 | 3 | 1648:00 | 47.5818 | 10432:00 | 47.3439
18 | 3 | 1649:00 | 13.5043 | 10433:00 | 13.4367
19 | 3 | 1650:00 | 0 | 10434:00 | 0
20 | 3 | 1651:00 | 0 | 10435:00 | 0
21 | 3 | 1652:00 | 0 | 10436:00 | 0
22 | 3 | 1653:00 | 0 | 10437:00 | 0
23 | 3 | 1654:00 | 0 | 10438:00 | 0
24 | 3 | 1655:00 | 0 | 10439:00 | 0
1 | 3 | 1656:00 | 0 | 10440:00 | 0
2 | 3 | 1657:00 | 0 | 10441:00 | 0
3 | 3 | 1658:00 | 0 | 10442:00 | 0
4 | 3 | 1659:00 | 0 | 10443:00 | 0
5 | 3 | 1660:00 | 0 | 10444:00 | 0
6 | 3 | 1661:00 | 0 | 10445:00 | 0
7 | 3 | 1662:00 | 1.6066 | 10446:00 | 1.5986
8 | 3 | 1663:00 | 27.1218 | 10447:00 | 26.9862
9 | 3 | 1664:00 | 54.6255 | 10448:00 | 54.3523
10 | 3 | 1665:00 | 62.1394 | 10449:00 | 61.8287
11 | 3 | 1666:00 | 67.5282 | 10450:00 | 67.1906
12 | 3 | 1667:00 | 71.5243 | 10451:00 | 71.1666
13 | 3 | 1668:00 | 71.5466 | 10452:00 | 71.1889
14 | 3 | 1669:00 | 67.698 | 10453:00 | 67.3595
15 | 3 | 1670:00 | 67.1868 | 10454:00 | 66.8508
16 | 3 | 1671:00 | 66.9092 | 10455:00 | 66.5746
17 | 3 | 1672:00 | 49.3473 | 10456:00 | 49.1006
18 | 3 | 1673:00 | 14.5628 | 10457:00 | 14.49
19 | 3 | 1674:00 | 0 | 10458:00 | 0
20 | 3 | 1675:00 | 0 | 10459:00 | 0
21 | 3 | 1676:00 | 0 | 10460:00 | 0
22 | 3 | 1677:00 | 0 | 10461:00 | 0
23 | 3 | 1678:00 | 0 | 10462:00 | 0
24 | 3 | 1679:00 | 0 | 10463:00 | 0
1 | 3 | 1680:00 | 0 | 10464:00 | 0
2 | 3 | 1681:00 | 0 | 10465:00 | 0
3 | 3 | 1682:00 | 0 | 10466:00 | 0
4 | 3 | 1683:00 | 0 | 10467:00 | 0
5 | 3 | 1684:00 | 0 | 10468:00 | 0
6 | 3 | 1685:00 | 0 | 10469:00 | 0
7 | 3 | 1686:00 | 2.103 | 10470:00 | 2.0925
8 | 3 | 1687:00 | 31.4161 | 10471:00 | 31.259
9 | 3 | 1688:00 | 60.8295 | 10472:00 | 60.5253
10 | 3 | 1689:00 | 69.0776 | 10473:00 | 68.7322
11 | 3 | 1690:00 | 73.7545 | 10474:00 | 73.3857
12 | 3 | 1691:00 | 74.2364 | 10475:00 | 73.8652
13 | 3 | 1692:00 | 72.6453 | 10476:00 | 72.2821
14 | 3 | 1693:00 | 70.022 | 10477:00 | 69.6719
15 | 3 | 1694:00 | 70.162 | 10478:00 | 69.8112
16 | 3 | 1695:00 | 65.6075 | 10479:00 | 65.2795
17 | 3 | 1696:00 | 52.3886 | 10480:00 | 52.1267
18 | 3 | 1697:00 | 15.4139 | 10481:00 | 15.3369
19 | 3 | 1698:00 | 0 | 10482:00 | 0
20 | 3 | 1699:00 | 0 | 10483:00 | 0
21 | 3 | 1700:00 | 0 | 10484:00 | 0
22 | 3 | 1701:00 | 0 | 10485:00 | 0
23 | 3 | 1702:00 | 0 | 10486:00 | 0
24 | 3 | 1703:00 | 0 | 10487:00 | 0
1 | 3 | 1704:00 | 0 | 10488:00 | 0
2 | 3 | 1705:00 | 0 | 10489:00 | 0
3 | 3 | 1706:00 | 0 | 10490:00 | 0
4 | 3 | 1707:00 | 0 | 10491:00 | 0
5 | 3 | 1708:00 | 0 | 10492:00 | 0
6 | 3 | 1709:00 | 0 | 10493:00 | 0
7 | 3 | 1710:00 | 2.3202 | 10494:00 | 2.3086
8 | 3 | 1711:00 | 25.8181 | 10495:00 | 25.689
9 | 3 | 1712:00 | 46.2132 | 10496:00 | 45.9821
10 | 3 | 1713:00 | 57.6861 | 10497:00 | 57.3976
11 | 3 | 1714:00 | 64.458 | 10498:00 | 64.1357
12 | 3 | 1715:00 | 64.9802 | 10499:00 | 64.6553
13 | 3 | 1716:00 | 64.8241 | 10500:00 | 64.5
14 | 3 | 1717:00 | 65.4555 | 10501:00 | 65.1282
15 | 3 | 1718:00 | 62.0608 | 10502:00 | 61.7505
16 | 3 | 1719:00 | 56.3861 | 10503:00 | 56.1042
17 | 3 | 1720:00 | 43.9925 | 10504:00 | 43.7725
18 | 3 | 1721:00 | 13.3631 | 10505:00 | 13.2963
19 | 3 | 1722:00 | 0 | 10506:00 | 0
20 | 3 | 1723:00 | 0 | 10507:00 | 0
21 | 3 | 1724:00 | 0 | 10508:00 | 0
22 | 3 | 1725:00 | 0 | 10509:00 | 0
23 | 3 | 1726:00 | 0 | 10510:00 | 0
24 | 3 | 1727:00 | 0 | 10511:00 | 0
1 | 3 | 1728:00 | 0 | 10512:00 | 0
2 | 3 | 1729:00 | 0 | 10513:00 | 0
3 | 3 | 1730:00 | 0 | 10514:00 | 0
4 | 3 | 1731:00 | 0 | 10515:00 | 0
5 | 3 | 1732:00 | 0 | 10516:00 | 0
6 | 3 | 1733:00 | 0 | 10517:00 | 0
7 | 3 | 1734:00 | 2.2796 | 10518:00 | 2.2682
8 | 3 | 1735:00 | 26.9493 | 10519:00 | 26.8145
9 | 3 | 1736:00 | 51.5409 | 10520:00 | 51.2832
10 | 3 | 1737:00 | 58.7895 | 10521:00 | 58.4955
11 | 3 | 1738:00 | 59.4658 | 10522:00 | 59.1685
12 | 3 | 1739:00 | 66.496 | 10523:00 | 66.1635
13 | 3 | 1740:00 | 67.4383 | 10524:00 | 67.1011
14 | 3 | 1741:00 | 63.6689 | 10525:00 | 63.3505
15 | 3 | 1742:00 | 59.1188 | 10526:00 | 58.8232
16 | 3 | 1743:00 | 55.3892 | 10527:00 | 55.1123
17 | 3 | 1744:00 | 39.3892 | 10528:00 | 39.1922
18 | 3 | 1745:00 | 13.2611 | 10529:00 | 13.1948
19 | 3 | 1746:00 | 0 | 10530:00 | 0
20 | 3 | 1747:00 | 0 | 10531:00 | 0
21 | 3 | 1748:00 | 0 | 10532:00 | 0
22 | 3 | 1749:00 | 0 | 10533:00 | 0
23 | 3 | 1750:00 | 0 | 10534:00 | 0
24 | 3 | 1751:00 | 0 | 10535:00 | 0
1 | 3 | 1752:00 | 0 | 10536:00 | 0
2 | 3 | 1753:00 | 0 | 10537:00 | 0
3 | 3 | 1754:00 | 0 | 10538:00 | 0
4 | 3 | 1755:00 | 0 | 10539:00 | 0
5 | 3 | 1756:00 | 0 | 10540:00 | 0
6 | 3 | 1757:00 | 0 | 10541:00 | 0
7 | 3 | 1758:00 | 2.9038 | 10542:00 | 2.8893
8 | 3 | 1759:00 | 30.2186 | 10543:00 | 30.0675
9 | 3 | 1760:00 | 54.5425 | 10544:00 | 54.2698
10 | 3 | 1761:00 | 60.4457 | 10545:00 | 60.1435
11 | 3 | 1762:00 | 62.0419 | 10546:00 | 61.7317
12 | 3 | 1763:00 | 63.2907 | 10547:00 | 62.9743
13 | 3 | 1764:00 | 62.4538 | 10548:00 | 62.1415
14 | 3 | 1765:00 | 63.5237 | 10549:00 | 63.2061
15 | 3 | 1766:00 | 64.2539 | 10550:00 | 63.9327
16 | 3 | 1767:00 | 62.2291 | 10551:00 | 61.918
17 | 3 | 1768:00 | 46.6801 | 10552:00 | 46.4467
18 | 3 | 1769:00 | 13.9863 | 10553:00 | 13.9164
19 | 3 | 1770:00 | 0 | 10554:00 | 0
20 | 3 | 1771:00 | 0 | 10555:00 | 0
21 | 3 | 1772:00 | 0 | 10556:00 | 0
22 | 3 | 1773:00 | 0 | 10557:00 | 0
23 | 3 | 1774:00 | 0 | 10558:00 | 0
24 | 3 | 1775:00 | 0 | 10559:00 | 0
1 | 3 | 1776:00 | 0 | 10560:00 | 0
2 | 3 | 1777:00 | 0 | 10561:00 | 0
3 | 3 | 1778:00 | 0 | 10562:00 | 0
4 | 3 | 1779:00 | 0 | 10563:00 | 0
5 | 3 | 1780:00 | 0 | 10564:00 | 0
6 | 3 | 1781:00 | 0 | 10565:00 | 0
7 | 3 | 1782:00 | 3.5113 | 10566:00 | 3.4938
8 | 3 | 1783:00 | 32.9041 | 10567:00 | 32.7396
9 | 3 | 1784:00 | 52.3545 | 10568:00 | 52.0927
10 | 3 | 1785:00 | 61.9784 | 10569:00 | 61.6685
11 | 3 | 1786:00 | 67.2046 | 10570:00 | 66.8686
12 | 3 | 1787:00 | 73.1164 | 10571:00 | 72.7508
13 | 3 | 1788:00 | 72.3396 | 10572:00 | 71.9779
14 | 3 | 1789:00 | 73.1472 | 10573:00 | 72.7814
15 | 3 | 1790:00 | 74.9894 | 10574:00 | 74.6145
16 | 3 | 1791:00 | 69.7495 | 10575:00 | 69.4008
17 | 3 | 1792:00 | 52.8428 | 10576:00 | 52.5786
18 | 3 | 1793:00 | 17.7612 | 10577:00 | 17.6724
19 | 3 | 1794:00 | 0 | 10578:00 | 0
20 | 3 | 1795:00 | 0 | 10579:00 | 0
21 | 3 | 1796:00 | 0 | 10580:00 | 0
22 | 3 | 1797:00 | 0 | 10581:00 | 0
23 | 3 | 1798:00 | 0 | 10582:00 | 0
24 | 3 | 1799:00 | 0 | 10583:00 | 0
1 | 3 | 1800:00 | 0 | 10584:00 | 0
2 | 3 | 1801:00 | 0 | 10585:00 | 0
3 | 3 | 1802:00 | 0 | 10586:00 | 0
4 | 3 | 1803:00 | 0 | 10587:00 | 0
5 | 3 | 1804:00 | 0 | 10588:00 | 0
6 | 3 | 1805:00 | 0 | 10589:00 | 0
7 | 3 | 1806:00 | 4.156 | 10590:00 | 4.1352
8 | 3 | 1807:00 | 37.4784 | 10591:00 | 37.291
9 | 3 | 1808:00 | 62.3497 | 10592:00 | 62.0379
10 | 3 | 1809:00 | 70.8324 | 10593:00 | 70.4783
11 | 3 | 1810:00 | 71.0753 | 10594:00 | 70.7199
12 | 3 | 1811:00 | 75.0875 | 10595:00 | 74.712
13 | 3 | 1812:00 | 76.9924 | 10596:00 | 76.6074
14 | 3 | 1813:00 | 71.6594 | 10597:00 | 71.3011
15 | 3 | 1814:00 | 68.3035 | 10598:00 | 67.9619
16 | 3 | 1815:00 | 64.9255 | 10599:00 | 64.6009
17 | 3 | 1816:00 | 54.8986 | 10600:00 | 54.6241
18 | 3 | 1817:00 | 18.2574 | 10601:00 | 18.1661
19 | 3 | 1818:00 | 0 | 10602:00 | 0
20 | 3 | 1819:00 | 0 | 10603:00 | 0
21 | 3 | 1820:00 | 0 | 10604:00 | 0
22 | 3 | 1821:00 | 0 | 10605:00 | 0
23 | 3 | 1822:00 | 0 | 10606:00 | 0
24 | 3 | 1823:00 | 0 | 10607:00 | 0
1 | 3 | 1824:00 | 0 | 10608:00 | 0
2 | 3 | 1825:00 | 0 | 10609:00 | 0
3 | 3 | 1826:00 | 0 | 10610:00 | 0
4 | 3 | 1827:00 | 0 | 10611:00 | 0
5 | 3 | 1828:00 | 0 | 10612:00 | 0
6 | 3 | 1829:00 | 0 | 10613:00 | 0
7 | 3 | 1830:00 | 3.691 | 10614:00 | 3.6725
8 | 3 | 1831:00 | 28.9907 | 10615:00 | 28.8457
9 | 3 | 1832:00 | 47.1495 | 10616:00 | 46.9138
10 | 3 | 1833:00 | 56.4647 | 10617:00 | 56.1824
11 | 3 | 1834:00 | 70.9262 | 10618:00 | 70.5716
12 | 3 | 1835:00 | 69.6472 | 10619:00 | 69.2989
13 | 3 | 1836:00 | 62.3671 | 10620:00 | 62.0553
14 | 3 | 1837:00 | 62.7018 | 10621:00 | 62.3882
15 | 3 | 1838:00 | 64.8208 | 10622:00 | 64.4967
16 | 3 | 1839:00 | 64.3161 | 10623:00 | 63.9945
17 | 3 | 1840:00 | 50.7823 | 10624:00 | 50.5284
18 | 3 | 1841:00 | 16.9038 | 10625:00 | 16.8193
19 | 3 | 1842:00 | 0 | 10626:00 | 0
20 | 3 | 1843:00 | 0 | 10627:00 | 0
21 | 3 | 1844:00 | 0 | 10628:00 | 0
22 | 3 | 1845:00 | 0 | 10629:00 | 0
23 | 3 | 1846:00 | 0 | 10630:00 | 0
24 | 3 | 1847:00 | 0 | 10631:00 | 0
1 | 3 | 1848:00 | 0 | 10632:00 | 0
2 | 3 | 1849:00 | 0 | 10633:00 | 0
3 | 3 | 1850:00 | 0 | 10634:00 | 0
4 | 3 | 1851:00 | 0 | 10635:00 | 0
5 | 3 | 1852:00 | 0 | 10636:00 | 0
6 | 3 | 1853:00 | 0 | 10637:00 | 0
7 | 3 | 1854:00 | 4.2822 | 10638:00 | 4.2608
8 | 3 | 1855:00 | 29.5788 | 10639:00 | 29.4309
9 | 3 | 1856:00 | 50.8096 | 10640:00 | 50.5555
10 | 3 | 1857:00 | 55.2363 | 10641:00 | 54.9601
11 | 3 | 1858:00 | 64.0429 | 10642:00 | 63.7226
12 | 3 | 1859:00 | 66.0635 | 10643:00 | 65.7332
13 | 3 | 1860:00 | 60.8855 | 10644:00 | 60.5811
14 | 3 | 1861:00 | 62.8243 | 10645:00 | 62.5102
15 | 3 | 1862:00 | 63.391 | 10646:00 | 63.0741
16 | 3 | 1863:00 | 59.5353 | 10647:00 | 59.2377
17 | 3 | 1864:00 | 43.8392 | 10648:00 | 43.62
18 | 3 | 1865:00 | 13.5425 | 10649:00 | 13.4747
19 | 3 | 1866:00 | 0 | 10650:00 | 0
20 | 3 | 1867:00 | 0 | 10651:00 | 0
21 | 3 | 1868:00 | 0 | 10652:00 | 0
22 | 3 | 1869:00 | 0 | 10653:00 | 0
23 | 3 | 1870:00 | 0 | 10654:00 | 0
24 | 3 | 1871:00 | 0 | 10655:00 | 0
1 | 3 | 1872:00 | 0 | 10656:00 | 0
2 | 3 | 1873:00 | 0 | 10657:00 | 0
3 | 3 | 1874:00 | 0 | 10658:00 | 0
4 | 3 | 1875:00 | 0 | 10659:00 | 0
5 | 3 | 1876:00 | 0 | 10660:00 | 0
6 | 3 | 1877:00 | 0 | 10661:00 | 0
7 | 3 | 1878:00 | 4.9627 | 10662:00 | 4.9379
8 | 3 | 1879:00 | 35.8031 | 10663:00 | 35.6241
9 | 3 | 1880:00 | 60.6033 | 10664:00 | 60.3002
10 | 3 | 1881:00 | 71.1527 | 10665:00 | 70.7969
11 | 3 | 1882:00 | 74.0317 | 10666:00 | 73.6616
12 | 3 | 1883:00 | 70.4234 | 10667:00 | 70.0713
13 | 3 | 1884:00 | 66.5766 | 10668:00 | 66.2437
14 | 3 | 1885:00 | 67.4185 | 10669:00 | 67.0814
15 | 3 | 1886:00 | 66.7303 | 10670:00 | 66.3966
16 | 3 | 1887:00 | 61.3085 | 10671:00 | 61.0019
17 | 3 | 1888:00 | 47.1917 | 10672:00 | 46.9558
18 | 3 | 1889:00 | 16.6429 | 10673:00 | 16.5596
19 | 3 | 1890:00 | 0 | 10674:00 | 0
20 | 3 | 1891:00 | 0 | 10675:00 | 0
21 | 3 | 1892:00 | 0 | 10676:00 | 0
22 | 3 | 1893:00 | 0 | 10677:00 | 0
23 | 3 | 1894:00 | 0 | 10678:00 | 0
24 | 3 | 1895:00 | 0 | 10679:00 | 0
1 | 3 | 1896:00 | 0 | 10680:00 | 0
2 | 3 | 1897:00 | 0 | 10681:00 | 0
3 | 3 | 1898:00 | 0 | 10682:00 | 0
4 | 3 | 1899:00 | 0 | 10683:00 | 0
5 | 3 | 1900:00 | 0 | 10684:00 | 0
6 | 3 | 1901:00 | 0 | 10685:00 | 0
7 | 3 | 1902:00 | 5.6892 | 10686:00 | 5.6607
8 | 3 | 1903:00 | 39.046 | 10687:00 | 38.8508
9 | 3 | 1904:00 | 59.7649 | 10688:00 | 59.4661
10 | 3 | 1905:00 | 64.5834 | 10689:00 | 64.2605
11 | 3 | 1906:00 | 70.9514 | 10690:00 | 70.5966
12 | 3 | 1907:00 | 70.0146 | 10691:00 | 69.6645
13 | 3 | 1908:00 | 67.122 | 10692:00 | 66.7864
14 | 3 | 1909:00 | 64.1499 | 10693:00 | 63.8292
15 | 3 | 1910:00 | 65.3148 | 10694:00 | 64.9882
16 | 3 | 1911:00 | 63.6599 | 10695:00 | 63.3416
17 | 3 | 1912:00 | 51.7822 | 10696:00 | 51.5233
18 | 3 | 1913:00 | 17.9905 | 10697:00 | 17.9006
19 | 3 | 1914:00 | 0 | 10698:00 | 0
20 | 3 | 1915:00 | 0 | 10699:00 | 0
21 | 3 | 1916:00 | 0 | 10700:00 | 0
22 | 3 | 1917:00 | 0 | 10701:00 | 0
23 | 3 | 1918:00 | 0 | 10702:00 | 0
24 | 3 | 1919:00 | 0 | 10703:00 | 0
1 | 3 | 1920:00 | 0 | 10704:00 | 0
2 | 3 | 1921:00 | 0 | 10705:00 | 0
3 | 3 | 1922:00 | 0 | 10706:00 | 0
4 | 3 | 1923:00 | 0 | 10707:00 | 0
5 | 3 | 1924:00 | 0 | 10708:00 | 0
6 | 3 | 1925:00 | 0 | 10709:00 | 0
7 | 3 | 1926:00 | 6.0691 | 10710:00 | 6.0388
8 | 3 | 1927:00 | 41.9384 | 10711:00 | 41.7287
9 | 3 | 1928:00 | 60.4971 | 10712:00 | 60.1946
10 | 3 | 1929:00 | 75.4384 | 10713:00 | 75.0613
11 | 3 | 1930:00 | 80.8674 | 10714:00 | 80.463
12 | 3 | 1931:00 | 84.4618 | 10715:00 | 84.0395
13 | 3 | 1932:00 | 84.8258 | 10716:00 | 84.4017
14 | 3 | 1933:00 | 81.7544 | 10717:00 | 81.3457
15 | 3 | 1934:00 | 82.9393 | 10718:00 | 82.5246
16 | 3 | 1935:00 | 79.7538 | 10719:00 | 79.3551
17 | 3 | 1936:00 | 64.1883 | 10720:00 | 63.8674
18 | 3 | 1937:00 | 22.2168 | 10721:00 | 22.1057
19 | 3 | 1938:00 | 0 | 10722:00 | 0
20 | 3 | 1939:00 | 0 | 10723:00 | 0
21 | 3 | 1940:00 | 0 | 10724:00 | 0
22 | 3 | 1941:00 | 0 | 10725:00 | 0
23 | 3 | 1942:00 | 0 | 10726:00 | 0
24 | 3 | 1943:00 | 0 | 10727:00 | 0
1 | 3 | 1944:00 | 0 | 10728:00 | 0
2 | 3 | 1945:00 | 0 | 10729:00 | 0
3 | 3 | 1946:00 | 0 | 10730:00 | 0
4 | 3 | 1947:00 | 0 | 10731:00 | 0
5 | 3 | 1948:00 | 0 | 10732:00 | 0
6 | 3 | 1949:00 | 0 | 10733:00 | 0
7 | 3 | 1950:00 | 6.1173 | 10734:00 | 6.0867
8 | 3 | 1951:00 | 40.8521 | 10735:00 | 40.6478
9 | 3 | 1952:00 | 62.713 | 10736:00 | 62.3994
10 | 3 | 1953:00 | 69.3531 | 10737:00 | 69.0063
11 | 3 | 1954:00 | 78.2439 | 10738:00 | 77.8527
12 | 3 | 1955:00 | 79.4887 | 10739:00 | 79.0913
13 | 3 | 1956:00 | 78.441 | 10740:00 | 78.0488
14 | 3 | 1957:00 | 76.7623 | 10741:00 | 76.3785
15 | 3 | 1958:00 | 75.2698 | 10742:00 | 74.8935
16 | 3 | 1959:00 | 70.4669 | 10743:00 | 70.1146
17 | 3 | 1960:00 | 55.1072 | 10744:00 | 54.8317
18 | 3 | 1961:00 | 18.9837 | 10745:00 | 18.8887
19 | 3 | 1962:00 | 0 | 10746:00 | 0
20 | 3 | 1963:00 | 0 | 10747:00 | 0
21 | 3 | 1964:00 | 0 | 10748:00 | 0
22 | 3 | 1965:00 | 0 | 10749:00 | 0
23 | 3 | 1966:00 | 0 | 10750:00 | 0
24 | 3 | 1967:00 | 0 | 10751:00 | 0
1 | 3 | 1968:00 | 0 | 10752:00 | 0
2 | 3 | 1969:00 | 0 | 10753:00 | 0
3 | 3 | 1970:00 | 0 | 10754:00 | 0
4 | 3 | 1971:00 | 0 | 10755:00 | 0
5 | 3 | 1972:00 | 0 | 10756:00 | 0
6 | 3 | 1973:00 | 0 | 10757:00 | 0
7 | 3 | 1974:00 | 7.7418 | 10758:00 | 7.7031
8 | 3 | 1975:00 | 46.969 | 10759:00 | 46.7342
9 | 3 | 1976:00 | 69.5674 | 10760:00 | 69.2196
10 | 3 | 1977:00 | 72.0897 | 10761:00 | 71.7292
11 | 3 | 1978:00 | 79.004 | 10762:00 | 78.609
12 | 3 | 1979:00 | 83.4086 | 10763:00 | 82.9916
13 | 3 | 1980:00 | 84.8306 | 10764:00 | 84.4065
14 | 3 | 1981:00 | 82.478 | 10765:00 | 82.0656
15 | 3 | 1982:00 | 77.9214 | 10766:00 | 77.5318
16 | 3 | 1983:00 | 72.0945 | 10767:00 | 71.7341
17 | 3 | 1984:00 | 60.0164 | 10768:00 | 59.7163
18 | 3 | 1985:00 | 20.3816 | 10769:00 | 20.2797
19 | 3 | 1986:00 | 0 | 10770:00 | 0
20 | 3 | 1987:00 | 0 | 10771:00 | 0
21 | 3 | 1988:00 | 0 | 10772:00 | 0
22 | 3 | 1989:00 | 0 | 10773:00 | 0
23 | 3 | 1990:00 | 0 | 10774:00 | 0
24 | 3 | 1991:00 | 0 | 10775:00 | 0
1 | 3 | 1992:00 | 0 | 10776:00 | 0
2 | 3 | 1993:00 | 0 | 10777:00 | 0
3 | 3 | 1994:00 | 0 | 10778:00 | 0
4 | 3 | 1995:00 | 0 | 10779:00 | 0
5 | 3 | 1996:00 | 0 | 10780:00 | 0
6 | 3 | 1997:00 | 0 | 10781:00 | 0
7 | 3 | 1998:00 | 8.6599 | 10782:00 | 8.6166
8 | 3 | 1999:00 | 52.6294 | 10783:00 | 52.3662
9 | 3 | 2000:00 | 75.5689 | 10784:00 | 75.1911
10 | 3 | 2001:00 | 74.5875 | 10785:00 | 74.2145
11 | 3 | 2002:00 | 78.2335 | 10786:00 | 77.8423
12 | 3 | 2003:00 | 77.9309 | 10787:00 | 77.5412
13 | 3 | 2004:00 | 75.17 | 10788:00 | 74.7941
14 | 3 | 2005:00 | 81.3974 | 10789:00 | 80.9904
15 | 3 | 2006:00 | 79.6501 | 10790:00 | 79.2519
16 | 3 | 2007:00 | 66.2846 | 10791:00 | 65.9532
17 | 3 | 2008:00 | 58.246 | 10792:00 | 57.9548
18 | 3 | 2009:00 | 23.3095 | 10793:00 | 23.1929
19 | 3 | 2010:00 | 0 | 10794:00 | 0
20 | 3 | 2011:00 | 0 | 10795:00 | 0
21 | 3 | 2012:00 | 0 | 10796:00 | 0
22 | 3 | 2013:00 | 0 | 10797:00 | 0
23 | 3 | 2014:00 | 0 | 10798:00 | 0
24 | 3 | 2015:00 | 0 | 10799:00 | 0
1 | 3 | 2016:00 | 0 | 10800:00 | 0
2 | 3 | 2017:00 | 0 | 10801:00 | 0
3 | 3 | 2018:00 | 0 | 10802:00 | 0
4 | 3 | 2019:00 | 0 | 10803:00 | 0
5 | 3 | 2020:00 | 0 | 10804:00 | 0
6 | 3 | 2021:00 | 0 | 10805:00 | 0
7 | 3 | 2022:00 | 8.782 | 10806:00 | 8.7381
8 | 3 | 2023:00 | 47.3847 | 10807:00 | 47.1477
9 | 3 | 2024:00 | 67.1386 | 10808:00 | 66.8029
10 | 3 | 2025:00 | 72.0588 | 10809:00 | 71.6985
11 | 3 | 2026:00 | 75.2932 | 10810:00 | 74.9167
12 | 3 | 2027:00 | 78.0613 | 10811:00 | 77.6709
13 | 3 | 2028:00 | 76.8563 | 10812:00 | 76.472
14 | 3 | 2029:00 | 79.5695 | 10813:00 | 79.1716
15 | 3 | 2030:00 | 80.9851 | 10814:00 | 80.5801
16 | 3 | 2031:00 | 75.5058 | 10815:00 | 75.1283
17 | 3 | 2032:00 | 67.5671 | 10816:00 | 67.2293
18 | 3 | 2033:00 | 24.7835 | 10817:00 | 24.6596
19 | 3 | 2034:00 | 0 | 10818:00 | 0
20 | 3 | 2035:00 | 0 | 10819:00 | 0
21 | 3 | 2036:00 | 0 | 10820:00 | 0
22 | 3 | 2037:00 | 0 | 10821:00 | 0
23 | 3 | 2038:00 | 0 | 10822:00 | 0
24 | 3 | 2039:00 | 0 | 10823:00 | 0
1 | 3 | 2040:00 | 0 | 10824:00 | 0
2 | 3 | 2041:00 | 0 | 10825:00 | 0
3 | 3 | 2042:00 | 0 | 10826:00 | 0
4 | 3 | 2043:00 | 0 | 10827:00 | 0
5 | 3 | 2044:00 | 0 | 10828:00 | 0
6 | 3 | 2045:00 | 0 | 10829:00 | 0
7 | 3 | 2046:00 | 9.0746 | 10830:00 | 9.0292
8 | 3 | 2047:00 | 45.1784 | 10831:00 | 44.9525
9 | 3 | 2048:00 | 64.3975 | 10832:00 | 64.0756
10 | 3 | 2049:00 | 68.7775 | 10833:00 | 68.4336
11 | 3 | 2050:00 | 74.7536 | 10834:00 | 74.3798
12 | 3 | 2051:00 | 76.8417 | 10835:00 | 76.4574
13 | 3 | 2052:00 | 76.7063 | 10836:00 | 76.3227
14 | 3 | 2053:00 | 80.2332 | 10837:00 | 79.832
15 | 3 | 2054:00 | 74.9307 | 10838:00 | 74.556
16 | 3 | 2055:00 | 67.7484 | 10839:00 | 67.4096
17 | 3 | 2056:00 | 58.1377 | 10840:00 | 57.847
18 | 3 | 2057:00 | 21.1516 | 10841:00 | 21.0459
19 | 3 | 2058:00 | 0 | 10842:00 | 0
20 | 3 | 2059:00 | 0 | 10843:00 | 0
21 | 3 | 2060:00 | 0 | 10844:00 | 0
22 | 3 | 2061:00 | 0 | 10845:00 | 0
23 | 3 | 2062:00 | 0 | 10846:00 | 0
24 | 3 | 2063:00 | 0 | 10847:00 | 0
1 | 3 | 2064:00 | 0 | 10848:00 | 0
2 | 3 | 2065:00 | 0 | 10849:00 | 0
3 | 3 | 2066:00 | 0 | 10850:00 | 0
4 | 3 | 2067:00 | 0 | 10851:00 | 0
5 | 3 | 2068:00 | 0 | 10852:00 | 0
6 | 3 | 2069:00 | 0 | 10853:00 | 0
7 | 3 | 2070:00 | 8.0163 | 10854:00 | 7.9763
8 | 3 | 2071:00 | 35.4538 | 10855:00 | 35.2765
9 | 3 | 2072:00 | 51.4252 | 10856:00 | 51.1681
10 | 3 | 2073:00 | 56.9492 | 10857:00 | 56.6645
11 | 3 | 2074:00 | 64.3143 | 10858:00 | 63.9927
12 | 3 | 2075:00 | 64.8519 | 10859:00 | 64.5276
13 | 3 | 2076:00 | 64.1443 | 10860:00 | 63.8236
14 | 3 | 2077:00 | 62.3947 | 10861:00 | 62.0827
15 | 3 | 2078:00 | 59.8254 | 10862:00 | 59.5263
16 | 3 | 2079:00 | 55.9515 | 10863:00 | 55.6717
17 | 3 | 2080:00 | 46.7195 | 10864:00 | 46.4859
18 | 3 | 2081:00 | 20.3343 | 10865:00 | 20.2326
19 | 3 | 2082:00 | 0 | 10866:00 | 0
20 | 3 | 2083:00 | 0 | 10867:00 | 0
21 | 3 | 2084:00 | 0 | 10868:00 | 0
22 | 3 | 2085:00 | 0 | 10869:00 | 0
23 | 3 | 2086:00 | 0 | 10870:00 | 0
24 | 3 | 2087:00 | 0 | 10871:00 | 0
1 | 3 | 2088:00 | 0 | 10872:00 | 0
2 | 3 | 2089:00 | 0 | 10873:00 | 0
3 | 3 | 2090:00 | 0 | 10874:00 | 0
4 | 3 | 2091:00 | 0 | 10875:00 | 0
5 | 3 | 2092:00 | 0 | 10876:00 | 0
6 | 3 | 2093:00 | 0 | 10877:00 | 0
7 | 3 | 2094:00 | 9.7504 | 10878:00 | 9.7016
8 | 3 | 2095:00 | 45.0026 | 10879:00 | 44.7776
9 | 3 | 2096:00 | 61.0435 | 10880:00 | 60.7383
10 | 3 | 2097:00 | 65.4518 | 10881:00 | 65.1245
11 | 3 | 2098:00 | 69.2686 | 10882:00 | 68.9223
12 | 3 | 2099:00 | 74.1435 | 10883:00 | 73.7728
13 | 3 | 2100:00 | 76.3386 | 10884:00 | 75.9569
14 | 3 | 2101:00 | 69.9 | 10885:00 | 69.5505
15 | 3 | 2102:00 | 70.0804 | 10886:00 | 69.73
16 | 3 | 2103:00 | 63.7495 | 10887:00 | 63.4307
17 | 3 | 2104:00 | 54.2283 | 10888:00 | 53.9572
18 | 3 | 2105:00 | 23.2229 | 10889:00 | 23.1068
19 | 3 | 2106:00 | 0.067138 | 10890:00 | 0.066802
20 | 3 | 2107:00 | 0 | 10891:00 | 0
21 | 3 | 2108:00 | 0 | 10892:00 | 0
22 | 3 | 2109:00 | 0 | 10893:00 | 0
23 | 3 | 2110:00 | 0 | 10894:00 | 0
24 | 3 | 2111:00 | 0 | 10895:00 | 0
1 | 3 | 2112:00 | 0 | 10896:00 | 0
2 | 3 | 2113:00 | 0 | 10897:00 | 0
3 | 3 | 2114:00 | 0 | 10898:00 | 0
4 | 3 | 2115:00 | 0 | 10899:00 | 0
5 | 3 | 2116:00 | 0 | 10900:00 | 0
6 | 3 | 2117:00 | 0 | 10901:00 | 0
7 | 3 | 2118:00 | 9.6068 | 10902:00 | 9.5587
8 | 3 | 2119:00 | 37.6553 | 10903:00 | 37.467
9 | 3 | 2120:00 | 52.3514 | 10904:00 | 52.0897
10 | 3 | 2121:00 | 61.0781 | 10905:00 | 60.7727
11 | 3 | 2122:00 | 62.9093 | 10906:00 | 62.5947
12 | 3 | 2123:00 | 65.3619 | 10907:00 | 65.0351
13 | 3 | 2124:00 | 62.0677 | 10908:00 | 61.7574
14 | 3 | 2125:00 | 61.7414 | 10909:00 | 61.4327
15 | 3 | 2126:00 | 59.6117 | 10910:00 | 59.3136
16 | 3 | 2127:00 | 54.2986 | 10911:00 | 54.0271
17 | 3 | 2128:00 | 44.5481 | 10912:00 | 44.3254
18 | 3 | 2129:00 | 16.4575 | 10913:00 | 16.3752
19 | 3 | 2130:00 | 0.15335 | 10914:00 | 0.15258
20 | 3 | 2131:00 | 0 | 10915:00 | 0
21 | 3 | 2132:00 | 0 | 10916:00 | 0
22 | 3 | 2133:00 | 0 | 10917:00 | 0
23 | 3 | 2134:00 | 0 | 10918:00 | 0
24 | 3 | 2135:00 | 0 | 10919:00 | 0
1 | 3 | 2136:00 | 0 | 10920:00 | 0
2 | 3 | 2137:00 | 0 | 10921:00 | 0
3 | 3 | 2138:00 | 0 | 10922:00 | 0
4 | 3 | 2139:00 | 0 | 10923:00 | 0
5 | 3 | 2140:00 | 0 | 10924:00 | 0
6 | 3 | 2141:00 | 0 | 10925:00 | 0
7 | 3 | 2142:00 | 10.2109 | 10926:00 | 10.1599
8 | 3 | 2143:00 | 41.8986 | 10927:00 | 41.6891
9 | 3 | 2144:00 | 54.5674 | 10928:00 | 54.2946
10 | 3 | 2145:00 | 59.5051 | 10929:00 | 59.2075
11 | 3 | 2146:00 | 68.8119 | 10930:00 | 68.4678
12 | 3 | 2147:00 | 75.3354 | 10931:00 | 74.9587
13 | 3 | 2148:00 | 76.015 | 10932:00 | 75.635
14 | 3 | 2149:00 | 74.3028 | 10933:00 | 73.9313
15 | 3 | 2150:00 | 68.1075 | 10934:00 | 67.7669
16 | 3 | 2151:00 | 61.7677 | 10935:00 | 61.4588
17 | 3 | 2152:00 | 53.2495 | 10936:00 | 52.9832
18 | 3 | 2153:00 | 21.6393 | 10937:00 | 21.5311
19 | 3 | 2154:00 | 0.20355 | 10938:00 | 0.20253
20 | 3 | 2155:00 | 0 | 10939:00 | 0
21 | 3 | 2156:00 | 0 | 10940:00 | 0
22 | 3 | 2157:00 | 0 | 10941:00 | 0
23 | 3 | 2158:00 | 0 | 10942:00 | 0
24 | 3 | 2159:00 | 0 | 10943:00 | 0
1 | 3 | 2160:00 | 0 | 10944:00 | 0
2 | 3 | 2161:00 | 0 | 10945:00 | 0
3 | 3 | 2162:00 | 0 | 10946:00 | 0
4 | 3 | 2163:00 | 0 | 10947:00 | 0
5 | 3 | 2164:00 | 0 | 10948:00 | 0
6 | 3 | 2165:00 | 0 | 10949:00 | 0
7 | 3 | 2166:00 | 13.1101 | 10950:00 | 13.0445
8 | 3 | 2167:00 | 51.3642 | 10951:00 | 51.1074
9 | 3 | 2168:00 | 73.2244 | 10952:00 | 72.8583
10 | 3 | 2169:00 | 76.4518 | 10953:00 | 76.0696
11 | 3 | 2170:00 | 79.6306 | 10954:00 | 79.2325
12 | 3 | 2171:00 | 82.8545 | 10955:00 | 82.4402
13 | 3 | 2172:00 | 83.922 | 10956:00 | 83.5024
14 | 3 | 2173:00 | 84.181 | 10957:00 | 83.7601
15 | 3 | 2174:00 | 80.901 | 10958:00 | 80.4965
16 | 3 | 2175:00 | 75.0274 | 10959:00 | 74.6522
17 | 3 | 2176:00 | 62.257 | 10960:00 | 61.9457
18 | 3 | 2177:00 | 25.987 | 10961:00 | 25.8571
19 | 3 | 2178:00 | 0.29523 | 10962:00 | 0.29376
20 | 3 | 2179:00 | 0 | 10963:00 | 0
21 | 3 | 2180:00 | 0 | 10964:00 | 0
22 | 3 | 2181:00 | 0 | 10965:00 | 0
23 | 3 | 2182:00 | 0 | 10966:00 | 0
24 | 3 | 2183:00 | 0 | 10967:00 | 0
1 | 3 | 2184:00 | 0 | 10968:00 | 0
2 | 3 | 2185:00 | 0 | 10969:00 | 0
3 | 3 | 2186:00 | 0 | 10970:00 | 0
4 | 3 | 2187:00 | 0 | 10971:00 | 0
5 | 3 | 2188:00 | 0 | 10972:00 | 0
6 | 3 | 2189:00 | 0 | 10973:00 | 0
7 | 3 | 2190:00 | 11.2015 | 10974:00 | 11.1455
8 | 3 | 2191:00 | 37.2478 | 10975:00 | 37.0615
9 | 3 | 2192:00 | 45.8513 | 10976:00 | 45.6221
10 | 3 | 2193:00 | 53.2629 | 10977:00 | 52.9966
11 | 3 | 2194:00 | 62.4921 | 10978:00 | 62.1796
12 | 3 | 2195:00 | 70.0048 | 10979:00 | 69.6548
13 | 3 | 2196:00 | 68.5211 | 10980:00 | 68.1785
14 | 3 | 2197:00 | 68.4293 | 10981:00 | 68.0872
15 | 3 | 2198:00 | 71.8685 | 10982:00 | 71.5091
16 | 3 | 2199:00 | 65.6121 | 10983:00 | 65.2841
17 | 3 | 2200:00 | 51.4382 | 10984:00 | 51.1811
18 | 3 | 2201:00 | 20.063 | 10985:00 | 19.9627
19 | 3 | 2202:00 | 0.35445 | 10986:00 | 0.35267
20 | 3 | 2203:00 | 0 | 10987:00 | 0
21 | 3 | 2204:00 | 0 | 10988:00 | 0
22 | 3 | 2205:00 | 0 | 10989:00 | 0
23 | 3 | 2206:00 | 0 | 10990:00 | 0
24 | 3 | 2207:00 | 0 | 10991:00 | 0
1 | 4 | 2208:00 | 0 | 10992:00 | 0
2 | 4 | 2209:00 | 0 | 10993:00 | 0
3 | 4 | 2210:00 | 0 | 10994:00 | 0
4 | 4 | 2211:00 | 0 | 10995:00 | 0
5 | 4 | 2212:00 | 0 | 10996:00 | 0
6 | 4 | 2213:00 | 0 | 10997:00 | 0
7 | 4 | 2214:00 | 11.2058 | 10998:00 | 11.1498
8 | 4 | 2215:00 | 42.6391 | 10999:00 | 42.4259
9 | 4 | 2216:00 | 59.9605 | 11000:00 | 59.6607
10 | 4 | 2217:00 | 67.3016 | 11001:00 | 66.9651
11 | 4 | 2218:00 | 71.7572 | 11002:00 | 71.3984
12 | 4 | 2219:00 | 70.3636 | 11003:00 | 70.0117
13 | 4 | 2220:00 | 67.6483 | 11004:00 | 67.3101
14 | 4 | 2221:00 | 68.9014 | 11005:00 | 68.5568
15 | 4 | 2222:00 | 69.9088 | 11006:00 | 69.5592
16 | 4 | 2223:00 | 64.0989 | 11007:00 | 63.7784
17 | 4 | 2224:00 | 56.8844 | 11008:00 | 56.5999
18 | 4 | 2225:00 | 20.5731 | 11009:00 | 20.4702
19 | 4 | 2226:00 | 0.43596 | 11010:00 | 0.43378
20 | 4 | 2227:00 | 0 | 11011:00 | 0
21 | 4 | 2228:00 | 0 | 11012:00 | 0
22 | 4 | 2229:00 | 0 | 11013:00 | 0
23 | 4 | 2230:00 | 0 | 11014:00 | 0
24 | 4 | 2231:00 | 0 | 11015:00 | 0
1 | 4 | 2232:00 | 0 | 11016:00 | 0
2 | 4 | 2233:00 | 0 | 11017:00 | 0
3 | 4 | 2234:00 | 0 | 11018:00 | 0
4 | 4 | 2235:00 | 0 | 11019:00 | 0
5 | 4 | 2236:00 | 0 | 11020:00 | 0
6 | 4 | 2237:00 | 0 | 11021:00 | 0
7 | 4 | 2238:00 | 13.7252 | 11022:00 | 13.6566
8 | 4 | 2239:00 | 48.2117 | 11023:00 | 47.9706
9 | 4 | 2240:00 | 61.7238 | 11024:00 | 61.4152
10 | 4 | 2241:00 | 67.9257 | 11025:00 | 67.586
11 | 4 | 2242:00 | 69.0771 | 11026:00 | 68.7317
12 | 4 | 2243:00 | 72.1137 | 11027:00 | 71.7531
13 | 4 | 2244:00 | 74.434 | 11028:00 | 74.0618
14 | 4 | 2245:00 | 75.3007 | 11029:00 | 74.9241
15 | 4 | 2246:00 | 71.6596 | 11030:00 | 71.3013
16 | 4 | 2247:00 | 73.8153 | 11031:00 | 73.4462
17 | 4 | 2248:00 | 66.8981 | 11032:00 | 66.5636
18 | 4 | 2249:00 | 26.5636 | 11033:00 | 26.4308
19 | 4 | 2250:00 | 0.65431 | 11034:00 | 0.65103
20 | 4 | 2251:00 | 0 | 11035:00 | 0
21 | 4 | 2252:00 | 0 | 11036:00 | 0
22 | 4 | 2253:00 | 0 | 11037:00 | 0
23 | 4 | 2254:00 | 0 | 11038:00 | 0
24 | 4 | 2255:00 | 0 | 11039:00 | 0
1 | 4 | 2256:00 | 0 | 11040:00 | 0
2 | 4 | 2257:00 | 0 | 11041:00 | 0
3 | 4 | 2258:00 | 0 | 11042:00 | 0
4 | 4 | 2259:00 | 0 | 11043:00 | 0
5 | 4 | 2260:00 | 0 | 11044:00 | 0
6 | 4 | 2261:00 | 0 | 11045:00 | 0
7 | 4 | 2262:00 | 16.5408 | 11046:00 | 16.4581
8 | 4 | 2263:00 | 53.2995 | 11047:00 | 53.033
9 | 4 | 2264:00 | 68.3975 | 11048:00 | 68.0555
10 | 4 | 2265:00 | 75.3235 | 11049:00 | 74.9468
11 | 4 | 2266:00 | 78.5672 | 11050:00 | 78.1744
12 | 4 | 2267:00 | 81.2619 | 11051:00 | 80.8556
13 | 4 | 2268:00 | 83.013 | 11052:00 | 82.598
14 | 4 | 2269:00 | 81.5524 | 11053:00 | 81.1446
15 | 4 | 2270:00 | 81.0034 | 11054:00 | 80.5984
16 | 4 | 2271:00 | 73.5119 | 11055:00 | 73.1444
17 | 4 | 2272:00 | 64.7104 | 11056:00 | 64.3868
18 | 4 | 2273:00 | 26.4501 | 11057:00 | 26.3179
19 | 4 | 2274:00 | 0.7317 | 11058:00 | 0.72804
20 | 4 | 2275:00 | 0 | 11059:00 | 0
21 | 4 | 2276:00 | 0 | 11060:00 | 0
22 | 4 | 2277:00 | 0 | 11061:00 | 0
23 | 4 | 2278:00 | 0 | 11062:00 | 0
24 | 4 | 2279:00 | 0 | 11063:00 | 0
1 | 4 | 2280:00 | 0 | 11064:00 | 0
2 | 4 | 2281:00 | 0 | 11065:00 | 0
3 | 4 | 2282:00 | 0 | 11066:00 | 0
4 | 4 | 2283:00 | 0 | 11067:00 | 0
5 | 4 | 2284:00 | 0 | 11068:00 | 0
6 | 4 | 2285:00 | 0 | 11069:00 | 0
7 | 4 | 2286:00 | 14.1104 | 11070:00 | 14.0398
8 | 4 | 2287:00 | 47.1407 | 11071:00 | 46.905
9 | 4 | 2288:00 | 57.9668 | 11072:00 | 57.677
10 | 4 | 2289:00 | 69.706 | 11073:00 | 69.3575
11 | 4 | 2290:00 | 72.3618 | 11074:00 | 72
12 | 4 | 2291:00 | 73.5299 | 11075:00 | 73.1622
13 | 4 | 2292:00 | 74.3293 | 11076:00 | 73.9576
14 | 4 | 2293:00 | 76.8778 | 11077:00 | 76.4934
15 | 4 | 2294:00 | 71.1008 | 11078:00 | 70.7453
16 | 4 | 2295:00 | 68.6983 | 11079:00 | 68.3548
17 | 4 | 2296:00 | 63.0695 | 11080:00 | 62.7541
18 | 4 | 2297:00 | 27.8823 | 11081:00 | 27.7429
19 | 4 | 2298:00 | 0.89921 | 11082:00 | 0.89472
20 | 4 | 2299:00 | 0 | 11083:00 | 0
21 | 4 | 2300:00 | 0 | 11084:00 | 0
22 | 4 | 2301:00 | 0 | 11085:00 | 0
23 | 4 | 2302:00 | 0 | 11086:00 | 0
24 | 4 | 2303:00 | 0 | 11087:00 | 0
1 | 4 | 2304:00 | 0 | 11088:00 | 0
2 | 4 | 2305:00 | 0 | 11089:00 | 0
3 | 4 | 2306:00 | 0 | 11090:00 | 0
4 | 4 | 2307:00 | 0 | 11091:00 | 0
5 | 4 | 2308:00 | 0 | 11092:00 | 0
6 | 4 | 2309:00 | 0 | 11093:00 | 0
7 | 4 | 2310:00 | 12.6965 | 11094:00 | 12.6331
8 | 4 | 2311:00 | 40.0609 | 11095:00 | 39.8606
9 | 4 | 2312:00 | 51.2442 | 11096:00 | 50.9879
10 | 4 | 2313:00 | 58.4911 | 11097:00 | 58.1987
11 | 4 | 2314:00 | 66.1728 | 11098:00 | 65.8419
12 | 4 | 2315:00 | 67.7162 | 11099:00 | 67.3777
13 | 4 | 2316:00 | 71.4479 | 11100:00 | 71.0907
14 | 4 | 2317:00 | 73.2158 | 11101:00 | 72.8497
15 | 4 | 2318:00 | 69.7672 | 11102:00 | 69.4184
16 | 4 | 2319:00 | 71.1111 | 11103:00 | 70.7555
17 | 4 | 2320:00 | 64.4052 | 11104:00 | 64.0832
18 | 4 | 2321:00 | 25.9999 | 11105:00 | 25.8699
19 | 4 | 2322:00 | 0.80221 | 11106:00 | 0.7982
20 | 4 | 2323:00 | 0 | 11107:00 | 0
21 | 4 | 2324:00 | 0 | 11108:00 | 0
22 | 4 | 2325:00 | 0 | 11109:00 | 0
23 | 4 | 2326:00 | 0 | 11110:00 | 0
24 | 4 | 2327:00 | 0 | 11111:00 | 0
1 | 4 | 2328:00 | 0 | 11112:00 | 0
2 | 4 | 2329:00 | 0 | 11113:00 | 0
3 | 4 | 2330:00 | 0 | 11114:00 | 0
4 | 4 | 2331:00 | 0 | 11115:00 | 0
5 | 4 | 2332:00 | 0 | 11116:00 | 0
6 | 4 | 2333:00 | 0 | 11117:00 | 0
7 | 4 | 2334:00 | 16.3165 | 11118:00 | 16.235
8 | 4 | 2335:00 | 48.0955 | 11119:00 | 47.855
9 | 4 | 2336:00 | 59.8158 | 11120:00 | 59.5167
10 | 4 | 2337:00 | 70.5372 | 11121:00 | 70.1846
11 | 4 | 2338:00 | 74.6671 | 11122:00 | 74.2938
12 | 4 | 2339:00 | 75.5059 | 11123:00 | 75.1284
13 | 4 | 2340:00 | 74.0836 | 11124:00 | 73.7131
14 | 4 | 2341:00 | 72.2616 | 11125:00 | 71.9003
15 | 4 | 2342:00 | 73.0556 | 11126:00 | 72.6904
16 | 4 | 2343:00 | 69.3127 | 11127:00 | 68.9661
17 | 4 | 2344:00 | 61.8371 | 11128:00 | 61.5279
18 | 4 | 2345:00 | 24.8932 | 11129:00 | 24.7687
19 | 4 | 2346:00 | 0.91712 | 11130:00 | 0.91253
20 | 4 | 2347:00 | 0 | 11131:00 | 0
21 | 4 | 2348:00 | 0 | 11132:00 | 0
22 | 4 | 2349:00 | 0 | 11133:00 | 0
23 | 4 | 2350:00 | 0 | 11134:00 | 0
24 | 4 | 2351:00 | 0 | 11135:00 | 0
1 | 4 | 2352:00 | 0 | 11136:00 | 0
2 | 4 | 2353:00 | 0 | 11137:00 | 0
3 | 4 | 2354:00 | 0 | 11138:00 | 0
4 | 4 | 2355:00 | 0 | 11139:00 | 0
5 | 4 | 2356:00 | 0 | 11140:00 | 0
6 | 4 | 2357:00 | 0 | 11141:00 | 0
7 | 4 | 2358:00 | 18.4 | 11142:00 | 18.308
8 | 4 | 2359:00 | 56.1212 | 11143:00 | 55.8406
9 | 4 | 2360:00 | 68.2306 | 11144:00 | 67.8894
10 | 4 | 2361:00 | 73.361 | 11145:00 | 72.9942
11 | 4 | 2362:00 | 77.4297 | 11146:00 | 77.0426
12 | 4 | 2363:00 | 79.946 | 11147:00 | 79.5463
13 | 4 | 2364:00 | 85.7199 | 11148:00 | 85.2913
14 | 4 | 2365:00 | 85.9792 | 11149:00 | 85.5493
15 | 4 | 2366:00 | 85.2978 | 11150:00 | 84.8713
16 | 4 | 2367:00 | 80.6894 | 11151:00 | 80.2859
17 | 4 | 2368:00 | 72.4414 | 11152:00 | 72.0792
18 | 4 | 2369:00 | 30.6211 | 11153:00 | 30.468
19 | 4 | 2370:00 | 1.4167 | 11154:00 | 1.4097
20 | 4 | 2371:00 | 0 | 11155:00 | 0
21 | 4 | 2372:00 | 0 | 11156:00 | 0
22 | 4 | 2373:00 | 0 | 11157:00 | 0
23 | 4 | 2374:00 | 0 | 11158:00 | 0
24 | 4 | 2375:00 | 0 | 11159:00 | 0
1 | 4 | 2376:00 | 0 | 11160:00 | 0
2 | 4 | 2377:00 | 0 | 11161:00 | 0
3 | 4 | 2378:00 | 0 | 11162:00 | 0
4 | 4 | 2379:00 | 0 | 11163:00 | 0
5 | 4 | 2380:00 | 0 | 11164:00 | 0
6 | 4 | 2381:00 | 0 | 11165:00 | 0
7 | 4 | 2382:00 | 17.6348 | 11166:00 | 17.5466
8 | 4 | 2383:00 | 48.1901 | 11167:00 | 47.9492
9 | 4 | 2384:00 | 58.4585 | 11168:00 | 58.1662
10 | 4 | 2385:00 | 66.6767 | 11169:00 | 66.3434
11 | 4 | 2386:00 | 70.1952 | 11170:00 | 69.8442
12 | 4 | 2387:00 | 76.2366 | 11171:00 | 75.8554
13 | 4 | 2388:00 | 72.0833 | 11172:00 | 71.7229
14 | 4 | 2389:00 | 72.9748 | 11173:00 | 72.6099
15 | 4 | 2390:00 | 72.7848 | 11174:00 | 72.4209
16 | 4 | 2391:00 | 66.8289 | 11175:00 | 66.4947
17 | 4 | 2392:00 | 57.1583 | 11176:00 | 56.8725
18 | 4 | 2393:00 | 24.7545 | 11177:00 | 24.6308
19 | 4 | 2394:00 | 1.4417 | 11178:00 | 1.4345
20 | 4 | 2395:00 | 0 | 11179:00 | 0
21 | 4 | 2396:00 | 0 | 11180:00 | 0
22 | 4 | 2397:00 | 0 | 11181:00 | 0
23 | 4 | 2398:00 | 0 | 11182:00 | 0
24 | 4 | 2399:00 | 0 | 11183:00 | 0
1 | 4 | 2400:00 | 0 | 11184:00 | 0
2 | 4 | 2401:00 | 0 | 11185:00 | 0
3 | 4 | 2402:00 | 0 | 11186:00 | 0
4 | 4 | 2403:00 | 0 | 11187:00 | 0
5 | 4 | 2404:00 | 0 | 11188:00 | 0
6 | 4 | 2405:00 | 0 | 11189:00 | 0
7 | 4 | 2406:00 | 18.197 | 11190:00 | 18.106
8 | 4 | 2407:00 | 51.7557 | 11191:00 | 51.4969
9 | 4 | 2408:00 | 61.0921 | 11192:00 | 60.7867
10 | 4 | 2409:00 | 66.6815 | 11193:00 | 66.3481
11 | 4 | 2410:00 | 72.874 | 11194:00 | 72.5096
12 | 4 | 2411:00 | 76.4676 | 11195:00 | 76.0852
13 | 4 | 2412:00 | 72.8669 | 11196:00 | 72.5025
14 | 4 | 2413:00 | 75.0876 | 11197:00 | 74.7122
15 | 4 | 2414:00 | 72.8991 | 11198:00 | 72.5346
16 | 4 | 2415:00 | 77.1479 | 11199:00 | 76.7622
17 | 4 | 2416:00 | 67.5096 | 11200:00 | 67.172
18 | 4 | 2417:00 | 30.2615 | 11201:00 | 30.1102
19 | 4 | 2418:00 | 1.9642 | 11202:00 | 1.9544
20 | 4 | 2419:00 | 0 | 11203:00 | 0
21 | 4 | 2420:00 | 0 | 11204:00 | 0
22 | 4 | 2421:00 | 0 | 11205:00 | 0
23 | 4 | 2422:00 | 0 | 11206:00 | 0
24 | 4 | 2423:00 | 0 | 11207:00 | 0
1 | 4 | 2424:00 | 0 | 11208:00 | 0
2 | 4 | 2425:00 | 0 | 11209:00 | 0
3 | 4 | 2426:00 | 0 | 11210:00 | 0
4 | 4 | 2427:00 | 0 | 11211:00 | 0
5 | 4 | 2428:00 | 0 | 11212:00 | 0
6 | 4 | 2429:00 | 0 | 11213:00 | 0
7 | 4 | 2430:00 | 24.6024 | 11214:00 | 24.4794
8 | 4 | 2431:00 | 67.6355 | 11215:00 | 67.2973
9 | 4 | 2432:00 | 74.7416 | 11216:00 | 74.3679
10 | 4 | 2433:00 | 79.4447 | 11217:00 | 79.0474
11 | 4 | 2434:00 | 80.5643 | 11218:00 | 80.1615
12 | 4 | 2435:00 | 80.7867 | 11219:00 | 80.3828
13 | 4 | 2436:00 | 82.1165 | 11220:00 | 81.7059
14 | 4 | 2437:00 | 81.7218 | 11221:00 | 81.3131
15 | 4 | 2438:00 | 80.0401 | 11222:00 | 79.6399
16 | 4 | 2439:00 | 70.9043 | 11223:00 | 70.5498
17 | 4 | 2440:00 | 62.5021 | 11224:00 | 62.1895
18 | 4 | 2441:00 | 30.299 | 11225:00 | 30.1475
19 | 4 | 2442:00 | 1.7873 | 11226:00 | 1.7784
20 | 4 | 2443:00 | 0 | 11227:00 | 0
21 | 4 | 2444:00 | 0 | 11228:00 | 0
22 | 4 | 2445:00 | 0 | 11229:00 | 0
23 | 4 | 2446:00 | 0 | 11230:00 | 0
24 | 4 | 2447:00 | 0 | 11231:00 | 0
1 | 4 | 2448:00 | 0 | 11232:00 | 0
2 | 4 | 2449:00 | 0 | 11233:00 | 0
3 | 4 | 2450:00 | 0 | 11234:00 | 0
4 | 4 | 2451:00 | 0 | 11235:00 | 0
5 | 4 | 2452:00 | 0 | 11236:00 | 0
6 | 4 | 2453:00 | 0 | 11237:00 | 0
7 | 4 | 2454:00 | 18.8355 | 11238:00 | 18.7413
8 | 4 | 2455:00 | 47.9172 | 11239:00 | 47.6776
9 | 4 | 2456:00 | 57.4027 | 11240:00 | 57.1156
10 | 4 | 2457:00 | 66.7998 | 11241:00 | 66.4658
11 | 4 | 2458:00 | 71.341 | 11242:00 | 70.9842
12 | 4 | 2459:00 | 62.6683 | 11243:00 | 62.355
13 | 4 | 2460:00 | 60.7591 | 11244:00 | 60.4553
14 | 4 | 2461:00 | 62.1508 | 11245:00 | 61.84
15 | 4 | 2462:00 | 58.2207 | 11246:00 | 57.9295
16 | 4 | 2463:00 | 60.3693 | 11247:00 | 60.0675
17 | 4 | 2464:00 | 55.6253 | 11248:00 | 55.3472
18 | 4 | 2465:00 | 27.8254 | 11249:00 | 27.6863
19 | 4 | 2466:00 | 1.8311 | 11250:00 | 1.822
20 | 4 | 2467:00 | 0 | 11251:00 | 0
21 | 4 | 2468:00 | 0 | 11252:00 | 0
22 | 4 | 2469:00 | 0 | 11253:00 | 0
23 | 4 | 2470:00 | 0 | 11254:00 | 0
24 | 4 | 2471:00 | 0 | 11255:00 | 0
1 | 4 | 2472:00 | 0 | 11256:00 | 0
2 | 4 | 2473:00 | 0 | 11257:00 | 0
3 | 4 | 2474:00 | 0 | 11258:00 | 0
4 | 4 | 2475:00 | 0 | 11259:00 | 0
5 | 4 | 2476:00 | 0 | 11260:00 | 0
6 | 4 | 2477:00 | 0 | 11261:00 | 0
7 | 4 | 2478:00 | 17.6197 | 11262:00 | 17.5316
8 | 4 | 2479:00 | 48.1244 | 11263:00 | 47.8837
9 | 4 | 2480:00 | 62.5235 | 11264:00 | 62.2109
10 | 4 | 2481:00 | 69.0802 | 11265:00 | 68.7348
11 | 4 | 2482:00 | 70.6098 | 11266:00 | 70.2568
12 | 4 | 2483:00 | 71.8541 | 11267:00 | 71.4948
13 | 4 | 2484:00 | 69.91 | 11268:00 | 69.5604
14 | 4 | 2485:00 | 69.607 | 11269:00 | 69.2589
15 | 4 | 2486:00 | 69.1403 | 11270:00 | 68.7946
16 | 4 | 2487:00 | 58.9581 | 11271:00 | 58.6633
17 | 4 | 2488:00 | 49.7511 | 11272:00 | 49.5023
18 | 4 | 2489:00 | 25.7369 | 11273:00 | 25.6082
19 | 4 | 2490:00 | 1.9427 | 11274:00 | 1.9329
20 | 4 | 2491:00 | 0 | 11275:00 | 0
21 | 4 | 2492:00 | 0 | 11276:00 | 0
22 | 4 | 2493:00 | 0 | 11277:00 | 0
23 | 4 | 2494:00 | 0 | 11278:00 | 0
24 | 4 | 2495:00 | 0 | 11279:00 | 0
1 | 4 | 2496:00 | 0 | 11280:00 | 0
2 | 4 | 2497:00 | 0 | 11281:00 | 0
3 | 4 | 2498:00 | 0 | 11282:00 | 0
4 | 4 | 2499:00 | 0 | 11283:00 | 0
5 | 4 | 2500:00 | 0 | 11284:00 | 0
6 | 4 | 2501:00 | 0 | 11285:00 | 0
7 | 4 | 2502:00 | 23.1602 | 11286:00 | 23.0444
8 | 4 | 2503:00 | 51.8451 | 11287:00 | 51.5859
9 | 4 | 2504:00 | 63.9928 | 11288:00 | 63.6728
10 | 4 | 2505:00 | 73.1508 | 11289:00 | 72.785
11 | 4 | 2506:00 | 75.9082 | 11290:00 | 75.5287
12 | 4 | 2507:00 | 75.7893 | 11291:00 | 75.4104
13 | 4 | 2508:00 | 75.5707 | 11292:00 | 75.1929
14 | 4 | 2509:00 | 81.911 | 11293:00 | 81.5015
15 | 4 | 2510:00 | 85.5773 | 11294:00 | 85.1494
16 | 4 | 2511:00 | 77.976 | 11295:00 | 77.5861
17 | 4 | 2512:00 | 65.6206 | 11296:00 | 65.2925
18 | 4 | 2513:00 | 33.3142 | 11297:00 | 33.1477
19 | 4 | 2514:00 | 2.8332 | 11298:00 | 2.819
20 | 4 | 2515:00 | 0 | 11299:00 | 0
21 | 4 | 2516:00 | 0 | 11300:00 | 0
22 | 4 | 2517:00 | 0 | 11301:00 | 0
23 | 4 | 2518:00 | 0 | 11302:00 | 0
24 | 4 | 2519:00 | 0 | 11303:00 | 0
1 | 4 | 2520:00 | 0 | 11304:00 | 0
2 | 4 | 2521:00 | 0 | 11305:00 | 0
3 | 4 | 2522:00 | 0 | 11306:00 | 0
4 | 4 | 2523:00 | 0 | 11307:00 | 0
5 | 4 | 2524:00 | 0 | 11308:00 | 0
6 | 4 | 2525:00 | 0.043551 | 11309:00 | 0.043333
7 | 4 | 2526:00 | 23.8213 | 11310:00 | 23.7022
8 | 4 | 2527:00 | 59.6302 | 11311:00 | 59.3321
9 | 4 | 2528:00 | 64.5196 | 11312:00 | 64.197
10 | 4 | 2529:00 | 70.6467 | 11313:00 | 70.2935
11 | 4 | 2530:00 | 81.5474 | 11314:00 | 81.1397
12 | 4 | 2531:00 | 85.4413 | 11315:00 | 85.0141
13 | 4 | 2532:00 | 89.2472 | 11316:00 | 88.801
14 | 4 | 2533:00 | 89.1043 | 11317:00 | 88.6588
15 | 4 | 2534:00 | 84.3419 | 11318:00 | 83.9202
16 | 4 | 2535:00 | 78.3674 | 11319:00 | 77.9755
17 | 4 | 2536:00 | 72.9027 | 11320:00 | 72.5382
18 | 4 | 2537:00 | 34.275 | 11321:00 | 34.1036
19 | 4 | 2538:00 | 2.9765 | 11322:00 | 2.9616
20 | 4 | 2539:00 | 0 | 11323:00 | 0
21 | 4 | 2540:00 | 0 | 11324:00 | 0
22 | 4 | 2541:00 | 0 | 11325:00 | 0
23 | 4 | 2542:00 | 0 | 11326:00 | 0
24 | 4 | 2543:00 | 0 | 11327:00 | 0
1 | 4 | 2544:00 | 0 | 11328:00 | 0
2 | 4 | 2545:00 | 0 | 11329:00 | 0
3 | 4 | 2546:00 | 0 | 11330:00 | 0
4 | 4 | 2547:00 | 0 | 11331:00 | 0
5 | 4 | 2548:00 | 0 | 11332:00 | 0
6 | 4 | 2549:00 | 0.17418 | 11333:00 | 0.17331
7 | 4 | 2550:00 | 27.5275 | 11334:00 | 27.3898
8 | 4 | 2551:00 | 68.8805 | 11335:00 | 68.5361
9 | 4 | 2552:00 | 74.1271 | 11336:00 | 73.7564
10 | 4 | 2553:00 | 79.2774 | 11337:00 | 78.881
11 | 4 | 2554:00 | 86.8942 | 11338:00 | 86.4597
12 | 4 | 2555:00 | 88.3068 | 11339:00 | 87.8653
13 | 4 | 2556:00 | 83.3995 | 11340:00 | 82.9825
14 | 4 | 2557:00 | 84.2186 | 11341:00 | 83.7976
15 | 4 | 2558:00 | 83.0424 | 11342:00 | 82.6272
16 | 4 | 2559:00 | 76.2129 | 11343:00 | 75.8318
17 | 4 | 2560:00 | 65.5526 | 11344:00 | 65.2249
18 | 4 | 2561:00 | 32.9791 | 11345:00 | 32.8143
19 | 4 | 2562:00 | 2.9003 | 11346:00 | 2.8858
20 | 4 | 2563:00 | 0 | 11347:00 | 0
21 | 4 | 2564:00 | 0 | 11348:00 | 0
22 | 4 | 2565:00 | 0 | 11349:00 | 0
23 | 4 | 2566:00 | 0 | 11350:00 | 0
24 | 4 | 2567:00 | 0 | 11351:00 | 0
1 | 4 | 2568:00 | 0 | 11352:00 | 0
2 | 4 | 2569:00 | 0 | 11353:00 | 0
3 | 4 | 2570:00 | 0 | 11354:00 | 0
4 | 4 | 2571:00 | 0 | 11355:00 | 0
5 | 4 | 2572:00 | 0 | 11356:00 | 0
6 | 4 | 2573:00 | 0.34813 | 11357:00 | 0.34638
7 | 4 | 2574:00 | 24.2637 | 11358:00 | 24.1424
8 | 4 | 2575:00 | 60.8445 | 11359:00 | 60.5403
9 | 4 | 2576:00 | 65.7862 | 11360:00 | 65.4573
10 | 4 | 2577:00 | 76.4626 | 11361:00 | 76.0803
11 | 4 | 2578:00 | 79.6504 | 11362:00 | 79.2521
12 | 4 | 2579:00 | 81.418 | 11363:00 | 81.0109
13 | 4 | 2580:00 | 80.8399 | 11364:00 | 80.4357
14 | 4 | 2581:00 | 77.0658 | 11365:00 | 76.6804
15 | 4 | 2582:00 | 74.5875 | 11366:00 | 74.2146
16 | 4 | 2583:00 | 68.4925 | 11367:00 | 68.1501
17 | 4 | 2584:00 | 60.8522 | 11368:00 | 60.5479
18 | 4 | 2585:00 | 25.7823 | 11369:00 | 25.6533
19 | 4 | 2586:00 | 2.3818 | 11370:00 | 2.3699
20 | 4 | 2587:00 | 0 | 11371:00 | 0
21 | 4 | 2588:00 | 0 | 11372:00 | 0
22 | 4 | 2589:00 | 0 | 11373:00 | 0
23 | 4 | 2590:00 | 0 | 11374:00 | 0
24 | 4 | 2591:00 | 0 | 11375:00 | 0
1 | 4 | 2592:00 | 0 | 11376:00 | 0
2 | 4 | 2593:00 | 0 | 11377:00 | 0
3 | 4 | 2594:00 | 0 | 11378:00 | 0
4 | 4 | 2595:00 | 0 | 11379:00 | 0
5 | 4 | 2596:00 | 0 | 11380:00 | 0
6 | 4 | 2597:00 | 0.31039 | 11381:00 | 0.30883
7 | 4 | 2598:00 | 19.2069 | 11382:00 | 19.1109
8 | 4 | 2599:00 | 50.0733 | 11383:00 | 49.823
9 | 4 | 2600:00 | 57.2969 | 11384:00 | 57.0104
10 | 4 | 2601:00 | 67.5151 | 11385:00 | 67.1775
11 | 4 | 2602:00 | 78.2406 | 11386:00 | 77.8494
12 | 4 | 2603:00 | 82.3415 | 11387:00 | 81.9298
13 | 4 | 2604:00 | 83.2817 | 11388:00 | 82.8653
14 | 4 | 2605:00 | 81.3146 | 11389:00 | 80.908
15 | 4 | 2606:00 | 80.2798 | 11390:00 | 79.8784
16 | 4 | 2607:00 | 70.707 | 11391:00 | 70.3534
17 | 4 | 2608:00 | 60.5401 | 11392:00 | 60.2374
18 | 4 | 2609:00 | 26.0251 | 11393:00 | 25.895
19 | 4 | 2610:00 | 2.5006 | 11394:00 | 2.4881
20 | 4 | 2611:00 | 0 | 11395:00 | 0
21 | 4 | 2612:00 | 0 | 11396:00 | 0
22 | 4 | 2613:00 | 0 | 11397:00 | 0
23 | 4 | 2614:00 | 0 | 11398:00 | 0
24 | 4 | 2615:00 | 0 | 11399:00 | 0
1 | 4 | 2616:00 | 0 | 11400:00 | 0
2 | 4 | 2617:00 | 0 | 11401:00 | 0
3 | 4 | 2618:00 | 0 | 11402:00 | 0
4 | 4 | 2619:00 | 0 | 11403:00 | 0
5 | 4 | 2620:00 | 0 | 11404:00 | 0
6 | 4 | 2621:00 | 0.58651 | 11405:00 | 0.58358
7 | 4 | 2622:00 | 25.1153 | 11406:00 | 24.9897
8 | 4 | 2623:00 | 63.1427 | 11407:00 | 62.827
9 | 4 | 2624:00 | 73.0351 | 11408:00 | 72.67
10 | 4 | 2625:00 | 78.9597 | 11409:00 | 78.5649
11 | 4 | 2626:00 | 82.6516 | 11410:00 | 82.2383
12 | 4 | 2627:00 | 79.0158 | 11411:00 | 78.6208
13 | 4 | 2628:00 | 75.5564 | 11412:00 | 75.1786
14 | 4 | 2629:00 | 73.3384 | 11413:00 | 72.9717
15 | 4 | 2630:00 | 72.8639 | 11414:00 | 72.4996
16 | 4 | 2631:00 | 71.3807 | 11415:00 | 71.0238
17 | 4 | 2632:00 | 58.0376 | 11416:00 | 57.7474
18 | 4 | 2633:00 | 29.5757 | 11417:00 | 29.4278
19 | 4 | 2634:00 | 3.093 | 11418:00 | 3.0776
20 | 4 | 2635:00 | 0 | 11419:00 | 0
21 | 4 | 2636:00 | 0 | 11420:00 | 0
22 | 4 | 2637:00 | 0 | 11421:00 | 0
23 | 4 | 2638:00 | 0 | 11422:00 | 0
24 | 4 | 2639:00 | 0 | 11423:00 | 0
1 | 4 | 2640:00 | 0 | 11424:00 | 0
2 | 4 | 2641:00 | 0 | 11425:00 | 0
3 | 4 | 2642:00 | 0 | 11426:00 | 0
4 | 4 | 2643:00 | 0 | 11427:00 | 0
5 | 4 | 2644:00 | 0 | 11428:00 | 0
6 | 4 | 2645:00 | 0.62804 | 11429:00 | 0.6249
7 | 4 | 2646:00 | 22.8107 | 11430:00 | 22.6966
8 | 4 | 2647:00 | 53.82 | 11431:00 | 53.5509
9 | 4 | 2648:00 | 64.1353 | 11432:00 | 63.8146
10 | 4 | 2649:00 | 70.4143 | 11433:00 | 70.0623
11 | 4 | 2650:00 | 79.8602 | 11434:00 | 79.4609
12 | 4 | 2651:00 | 79.8178 | 11435:00 | 79.4187
13 | 4 | 2652:00 | 76.9496 | 11436:00 | 76.5648
14 | 4 | 2653:00 | 77.2423 | 11437:00 | 76.8561
15 | 4 | 2654:00 | 72.4053 | 11438:00 | 72.0433
16 | 4 | 2655:00 | 63.5038 | 11439:00 | 63.1863
17 | 4 | 2656:00 | 57.3565 | 11440:00 | 57.0697
18 | 4 | 2657:00 | 29.1494 | 11441:00 | 29.0037
19 | 4 | 2658:00 | 2.7623 | 11442:00 | 2.7485
20 | 4 | 2659:00 | 0 | 11443:00 | 0
21 | 4 | 2660:00 | 0 | 11444:00 | 0
22 | 4 | 2661:00 | 0 | 11445:00 | 0
23 | 4 | 2662:00 | 0 | 11446:00 | 0
24 | 4 | 2663:00 | 0 | 11447:00 | 0
1 | 4 | 2664:00 | 0 | 11448:00 | 0
2 | 4 | 2665:00 | 0 | 11449:00 | 0
3 | 4 | 2666:00 | 0 | 11450:00 | 0
4 | 4 | 2667:00 | 0 | 11451:00 | 0
5 | 4 | 2668:00 | 0 | 11452:00 | 0
6 | 4 | 2669:00 | 1.1934 | 11453:00 | 1.1874
7 | 4 | 2670:00 | 31.3452 | 11454:00 | 31.1885
8 | 4 | 2671:00 | 70.4466 | 11455:00 | 70.0944
9 | 4 | 2672:00 | 77.2194 | 11456:00 | 76.8333
10 | 4 | 2673:00 | 85.6532 | 11457:00 | 85.225
11 | 4 | 2674:00 | 91.7146 | 11458:00 | 91.2561
12 | 4 | 2675:00 | 86.9301 | 11459:00 | 86.4954
13 | 4 | 2676:00 | 83.6137 | 11460:00 | 83.1956
14 | 4 | 2677:00 | 80.1866 | 11461:00 | 79.7857
15 | 4 | 2678:00 | 75.3231 | 11462:00 | 74.9465
16 | 4 | 2679:00 | 74.5486 | 11463:00 | 74.1759
17 | 4 | 2680:00 | 67.4322 | 11464:00 | 67.095
18 | 4 | 2681:00 | 31.8861 | 11465:00 | 31.7266
19 | 4 | 2682:00 | 3.3099 | 11466:00 | 3.2934
20 | 4 | 2683:00 | 0 | 11467:00 | 0
21 | 4 | 2684:00 | 0 | 11468:00 | 0
22 | 4 | 2685:00 | 0 | 11469:00 | 0
23 | 4 | 2686:00 | 0 | 11470:00 | 0
24 | 4 | 2687:00 | 0 | 11471:00 | 0
1 | 4 | 2688:00 | 0 | 11472:00 | 0
2 | 4 | 2689:00 | 0 | 11473:00 | 0
3 | 4 | 2690:00 | 0 | 11474:00 | 0
4 | 4 | 2691:00 | 0 | 11475:00 | 0
5 | 4 | 2692:00 | 0 | 11476:00 | 0
6 | 4 | 2693:00 | 1.1366 | 11477:00 | 1.1309
7 | 4 | 2694:00 | 25.7583 | 11478:00 | 25.6295
8 | 4 | 2695:00 | 57.248 | 11479:00 | 56.9618
9 | 4 | 2696:00 | 59.0188 | 11480:00 | 58.7237
10 | 4 | 2697:00 | 66.8908 | 11481:00 | 66.5563
11 | 4 | 2698:00 | 69.9826 | 11482:00 | 69.6327
12 | 4 | 2699:00 | 74.5785 | 11483:00 | 74.2056
13 | 4 | 2700:00 | 79.6667 | 11484:00 | 79.2683
14 | 4 | 2701:00 | 79.1803 | 11485:00 | 78.7844
15 | 4 | 2702:00 | 73.2857 | 11486:00 | 72.9193
16 | 4 | 2703:00 | 67.1235 | 11487:00 | 66.7879
17 | 4 | 2704:00 | 58.4105 | 11488:00 | 58.1185
18 | 4 | 2705:00 | 28.6823 | 11489:00 | 28.5389
19 | 4 | 2706:00 | 3.1121 | 11490:00 | 3.0965
20 | 4 | 2707:00 | 0 | 11491:00 | 0
21 | 4 | 2708:00 | 0 | 11492:00 | 0
22 | 4 | 2709:00 | 0 | 11493:00 | 0
23 | 4 | 2710:00 | 0 | 11494:00 | 0
24 | 4 | 2711:00 | 0 | 11495:00 | 0
1 | 4 | 2712:00 | 0 | 11496:00 | 0
2 | 4 | 2713:00 | 0 | 11497:00 | 0
3 | 4 | 2714:00 | 0 | 11498:00 | 0
4 | 4 | 2715:00 | 0 | 11499:00 | 0
5 | 4 | 2716:00 | 0 | 11500:00 | 0
6 | 4 | 2717:00 | 1.2027 | 11501:00 | 1.1967
7 | 4 | 2718:00 | 22.8751 | 11502:00 | 22.7607
8 | 4 | 2719:00 | 47.3438 | 11503:00 | 47.107
9 | 4 | 2720:00 | 50.7878 | 11504:00 | 50.5339
10 | 4 | 2721:00 | 56.6446 | 11505:00 | 56.3614
11 | 4 | 2722:00 | 58.7748 | 11506:00 | 58.4809
12 | 4 | 2723:00 | 62.9106 | 11507:00 | 62.596
13 | 4 | 2724:00 | 68.4075 | 11508:00 | 68.0655
14 | 4 | 2725:00 | 66.8928 | 11509:00 | 66.5583
15 | 4 | 2726:00 | 61.1531 | 11510:00 | 60.8473
16 | 4 | 2727:00 | 54.1395 | 11511:00 | 53.8688
17 | 4 | 2728:00 | 43.1804 | 11512:00 | 42.9645
18 | 4 | 2729:00 | 22.889 | 11513:00 | 22.7746
19 | 4 | 2730:00 | 2.7024 | 11514:00 | 2.6889
20 | 4 | 2731:00 | 0 | 11515:00 | 0
21 | 4 | 2732:00 | 0 | 11516:00 | 0
22 | 4 | 2733:00 | 0 | 11517:00 | 0
23 | 4 | 2734:00 | 0 | 11518:00 | 0
24 | 4 | 2735:00 | 0 | 11519:00 | 0
1 | 4 | 2736:00 | 0 | 11520:00 | 0
2 | 4 | 2737:00 | 0 | 11521:00 | 0
3 | 4 | 2738:00 | 0 | 11522:00 | 0
4 | 4 | 2739:00 | 0 | 11523:00 | 0
5 | 4 | 2740:00 | 0 | 11524:00 | 0
6 | 4 | 2741:00 | 1.5625 | 11525:00 | 1.5546
7 | 4 | 2742:00 | 26.1365 | 11526:00 | 26.0058
8 | 4 | 2743:00 | 56.671 | 11527:00 | 56.3876
9 | 4 | 2744:00 | 58.824 | 11528:00 | 58.5299
10 | 4 | 2745:00 | 66.7519 | 11529:00 | 66.4181
11 | 4 | 2746:00 | 75.017 | 11530:00 | 74.6419
12 | 4 | 2747:00 | 81.988 | 11531:00 | 81.578
13 | 4 | 2748:00 | 71.5152 | 11532:00 | 71.1576
14 | 4 | 2749:00 | 69.9055 | 11533:00 | 69.556
15 | 4 | 2750:00 | 67.5993 | 11534:00 | 67.2613
16 | 4 | 2751:00 | 63.3859 | 11535:00 | 63.069
17 | 4 | 2752:00 | 47.0191 | 11536:00 | 46.784
18 | 4 | 2753:00 | 26.0018 | 11537:00 | 25.8718
19 | 4 | 2754:00 | 3.3359 | 11538:00 | 3.3193
20 | 4 | 2755:00 | 0 | 11539:00 | 0
21 | 4 | 2756:00 | 0 | 11540:00 | 0
22 | 4 | 2757:00 | 0 | 11541:00 | 0
23 | 4 | 2758:00 | 0 | 11542:00 | 0
24 | 4 | 2759:00 | 0 | 11543:00 | 0
1 | 4 | 2760:00 | 0 | 11544:00 | 0
2 | 4 | 2761:00 | 0 | 11545:00 | 0
3 | 4 | 2762:00 | 0 | 11546:00 | 0
4 | 4 | 2763:00 | 0 | 11547:00 | 0
5 | 4 | 2764:00 | 0 | 11548:00 | 0
6 | 4 | 2765:00 | 1.7452 | 11549:00 | 1.7365
7 | 4 | 2766:00 | 24.3283 | 11550:00 | 24.2066
8 | 4 | 2767:00 | 51.363 | 11551:00 | 51.1062
9 | 4 | 2768:00 | 55.5425 | 11552:00 | 55.2648
10 | 4 | 2769:00 | 67.6749 | 11553:00 | 67.3366
11 | 4 | 2770:00 | 71.9988 | 11554:00 | 71.6388
12 | 4 | 2771:00 | 73.9905 | 11555:00 | 73.6205
13 | 4 | 2772:00 | 79.97 | 11556:00 | 79.5701
14 | 4 | 2773:00 | 77.4713 | 11557:00 | 77.0839
15 | 4 | 2774:00 | 74.6955 | 11558:00 | 74.3221
16 | 4 | 2775:00 | 67.3572 | 11559:00 | 67.0204
17 | 4 | 2776:00 | 55.874 | 11560:00 | 55.5946
18 | 4 | 2777:00 | 27.8099 | 11561:00 | 27.6708
19 | 4 | 2778:00 | 3.6111 | 11562:00 | 3.5931
20 | 4 | 2779:00 | 0 | 11563:00 | 0
21 | 4 | 2780:00 | 0 | 11564:00 | 0
22 | 4 | 2781:00 | 0 | 11565:00 | 0
23 | 4 | 2782:00 | 0 | 11566:00 | 0
24 | 4 | 2783:00 | 0 | 11567:00 | 0
1 | 4 | 2784:00 | 0 | 11568:00 | 0
2 | 4 | 2785:00 | 0 | 11569:00 | 0
3 | 4 | 2786:00 | 0 | 11570:00 | 0
4 | 4 | 2787:00 | 0 | 11571:00 | 0
5 | 4 | 2788:00 | 0 | 11572:00 | 0
6 | 4 | 2789:00 | 1.8648 | 11573:00 | 1.8555
7 | 4 | 2790:00 | 24.1416 | 11574:00 | 24.0209
8 | 4 | 2791:00 | 48.2692 | 11575:00 | 48.0279
9 | 4 | 2792:00 | 53.3802 | 11576:00 | 53.1133
10 | 4 | 2793:00 | 52.6604 | 11577:00 | 52.3971
11 | 4 | 2794:00 | 62.5086 | 11578:00 | 62.1961
12 | 4 | 2795:00 | 71.8006 | 11579:00 | 71.4416
13 | 4 | 2796:00 | 74.2593 | 11580:00 | 73.888
14 | 4 | 2797:00 | 70.5147 | 11581:00 | 70.1621
15 | 4 | 2798:00 | 76.5461 | 11582:00 | 76.1634
16 | 4 | 2799:00 | 72.0008 | 11583:00 | 71.6408
17 | 4 | 2800:00 | 57.7832 | 11584:00 | 57.4943
18 | 4 | 2801:00 | 32.4707 | 11585:00 | 32.3083
19 | 4 | 2802:00 | 4.5414 | 11586:00 | 4.5187
20 | 4 | 2803:00 | 0 | 11587:00 | 0
21 | 4 | 2804:00 | 0 | 11588:00 | 0
22 | 4 | 2805:00 | 0 | 11589:00 | 0
23 | 4 | 2806:00 | 0 | 11590:00 | 0
24 | 4 | 2807:00 | 0 | 11591:00 | 0
1 | 4 | 2808:00 | 0 | 11592:00 | 0
2 | 4 | 2809:00 | 0 | 11593:00 | 0
3 | 4 | 2810:00 | 0 | 11594:00 | 0
4 | 4 | 2811:00 | 0 | 11595:00 | 0
5 | 4 | 2812:00 | 0 | 11596:00 | 0
6 | 4 | 2813:00 | 2.8237 | 11597:00 | 2.8095
7 | 4 | 2814:00 | 33.7089 | 11598:00 | 33.5403
8 | 4 | 2815:00 | 69.4444 | 11599:00 | 69.0972
9 | 4 | 2816:00 | 75.7909 | 11600:00 | 75.412
10 | 4 | 2817:00 | 75.5696 | 11601:00 | 75.1917
11 | 4 | 2818:00 | 82.564 | 11602:00 | 82.1512
12 | 4 | 2819:00 | 86.3307 | 11603:00 | 85.8991
13 | 4 | 2820:00 | 90.8136 | 11604:00 | 90.3595
14 | 4 | 2821:00 | 90.8781 | 11605:00 | 90.4237
15 | 4 | 2822:00 | 90.9037 | 11606:00 | 90.4492
16 | 4 | 2823:00 | 83.1853 | 11607:00 | 82.7694
17 | 4 | 2824:00 | 74.3272 | 11608:00 | 73.9555
18 | 4 | 2825:00 | 40.583 | 11609:00 | 40.3801
19 | 4 | 2826:00 | 4.8618 | 11610:00 | 4.8374
20 | 4 | 2827:00 | 0 | 11611:00 | 0
21 | 4 | 2828:00 | 0 | 11612:00 | 0
22 | 4 | 2829:00 | 0 | 11613:00 | 0
23 | 4 | 2830:00 | 0 | 11614:00 | 0
24 | 4 | 2831:00 | 0 | 11615:00 | 0
1 | 4 | 2832:00 | 0 | 11616:00 | 0
2 | 4 | 2833:00 | 0 | 11617:00 | 0
3 | 4 | 2834:00 | 0 | 11618:00 | 0
4 | 4 | 2835:00 | 0 | 11619:00 | 0
5 | 4 | 2836:00 | 0 | 11620:00 | 0
6 | 4 | 2837:00 | 2.569 | 11621:00 | 2.5562
7 | 4 | 2838:00 | 27.9158 | 11622:00 | 27.7762
8 | 4 | 2839:00 | 55.8984 | 11623:00 | 55.6189
9 | 4 | 2840:00 | 61.496 | 11624:00 | 61.1885
10 | 4 | 2841:00 | 72.8136 | 11625:00 | 72.4495
11 | 4 | 2842:00 | 71.0556 | 11626:00 | 70.7004
12 | 4 | 2843:00 | 70.9442 | 11627:00 | 70.5895
13 | 4 | 2844:00 | 72.7586 | 11628:00 | 72.3948
14 | 4 | 2845:00 | 75.6254 | 11629:00 | 75.2473
15 | 4 | 2846:00 | 68.0156 | 11630:00 | 67.6755
16 | 4 | 2847:00 | 64.9089 | 11631:00 | 64.5844
17 | 4 | 2848:00 | 56.8922 | 11632:00 | 56.6077
18 | 4 | 2849:00 | 31.4202 | 11633:00 | 31.2631
19 | 4 | 2850:00 | 3.9351 | 11634:00 | 3.9155
20 | 4 | 2851:00 | 0 | 11635:00 | 0
21 | 4 | 2852:00 | 0 | 11636:00 | 0
22 | 4 | 2853:00 | 0 | 11637:00 | 0
23 | 4 | 2854:00 | 0 | 11638:00 | 0
24 | 4 | 2855:00 | 0 | 11639:00 | 0
1 | 4 | 2856:00 | 0 | 11640:00 | 0
2 | 4 | 2857:00 | 0 | 11641:00 | 0
3 | 4 | 2858:00 | 0 | 11642:00 | 0
4 | 4 | 2859:00 | 0 | 11643:00 | 0
5 | 4 | 2860:00 | 0 | 11644:00 | 0
6 | 4 | 2861:00 | 2.4251 | 11645:00 | 2.413
7 | 4 | 2862:00 | 28.9153 | 11646:00 | 28.7707
8 | 4 | 2863:00 | 57.4233 | 11647:00 | 57.1362
9 | 4 | 2864:00 | 58.3714 | 11648:00 | 58.0795
10 | 4 | 2865:00 | 64.0245 | 11649:00 | 63.7044
11 | 4 | 2866:00 | 66.0746 | 11650:00 | 65.7442
12 | 4 | 2867:00 | 66.0478 | 11651:00 | 65.7176
13 | 4 | 2868:00 | 65.5633 | 11652:00 | 65.2355
14 | 4 | 2869:00 | 73.3858 | 11653:00 | 73.0189
15 | 4 | 2870:00 | 74.6635 | 11654:00 | 74.2902
16 | 4 | 2871:00 | 71.8628 | 11655:00 | 71.5035
17 | 4 | 2872:00 | 59.5707 | 11656:00 | 59.2728
18 | 4 | 2873:00 | 29.4214 | 11657:00 | 29.2742
19 | 4 | 2874:00 | 4.5804 | 11658:00 | 4.5575
20 | 4 | 2875:00 | 0 | 11659:00 | 0
21 | 4 | 2876:00 | 0 | 11660:00 | 0
22 | 4 | 2877:00 | 0 | 11661:00 | 0
23 | 4 | 2878:00 | 0 | 11662:00 | 0
24 | 4 | 2879:00 | 0 | 11663:00 | 0
1 | 4 | 2880:00 | 0 | 11664:00 | 0
2 | 4 | 2881:00 | 0 | 11665:00 | 0
3 | 4 | 2882:00 | 0 | 11666:00 | 0
4 | 4 | 2883:00 | 0 | 11667:00 | 0
5 | 4 | 2884:00 | 0 | 11668:00 | 0
6 | 4 | 2885:00 | 2.3132 | 11669:00 | 2.3016
7 | 4 | 2886:00 | 24.441 | 11670:00 | 24.3188
8 | 4 | 2887:00 | 47.7286 | 11671:00 | 47.4899
9 | 4 | 2888:00 | 56.1904 | 11672:00 | 55.9094
10 | 4 | 2889:00 | 58.8734 | 11673:00 | 58.5791
11 | 4 | 2890:00 | 61.0633 | 11674:00 | 60.758
12 | 4 | 2891:00 | 67.0023 | 11675:00 | 66.6673
13 | 4 | 2892:00 | 66.3272 | 11676:00 | 65.9956
14 | 4 | 2893:00 | 70.4649 | 11677:00 | 70.1126
15 | 4 | 2894:00 | 69.5124 | 11678:00 | 69.1649
16 | 4 | 2895:00 | 71.4741 | 11679:00 | 71.1168
17 | 4 | 2896:00 | 61.9786 | 11680:00 | 61.6687
18 | 4 | 2897:00 | 31.1754 | 11681:00 | 31.0195
19 | 4 | 2898:00 | 4.2519 | 11682:00 | 4.2307
20 | 4 | 2899:00 | 0 | 11683:00 | 0
21 | 4 | 2900:00 | 0 | 11684:00 | 0
22 | 4 | 2901:00 | 0 | 11685:00 | 0
23 | 4 | 2902:00 | 0 | 11686:00 | 0
24 | 4 | 2903:00 | 0 | 11687:00 | 0
1 | 4 | 2904:00 | 0 | 11688:00 | 0
2 | 4 | 2905:00 | 0 | 11689:00 | 0
3 | 4 | 2906:00 | 0 | 11690:00 | 0
4 | 4 | 2907:00 | 0 | 11691:00 | 0
5 | 4 | 2908:00 | 0 | 11692:00 | 0
6 | 4 | 2909:00 | 2.5428 | 11693:00 | 2.5301
7 | 4 | 2910:00 | 22.9427 | 11694:00 | 22.828
8 | 4 | 2911:00 | 43.9508 | 11695:00 | 43.7311
9 | 4 | 2912:00 | 52.8058 | 11696:00 | 52.5418
10 | 4 | 2913:00 | 56.7083 | 11697:00 | 56.4248
11 | 4 | 2914:00 | 61.7008 | 11698:00 | 61.3923
12 | 4 | 2915:00 | 60.9453 | 11699:00 | 60.6405
13 | 4 | 2916:00 | 60.198 | 11700:00 | 59.897
14 | 4 | 2917:00 | 59.9494 | 11701:00 | 59.6497
15 | 4 | 2918:00 | 61.9001 | 11702:00 | 61.5906
16 | 4 | 2919:00 | 54.3638 | 11703:00 | 54.092
17 | 4 | 2920:00 | 46.3564 | 11704:00 | 46.1246
18 | 4 | 2921:00 | 24.951 | 11705:00 | 24.8262
19 | 4 | 2922:00 | 3.9573 | 11706:00 | 3.9375
20 | 4 | 2923:00 | 0 | 11707:00 | 0
21 | 4 | 2924:00 | 0 | 11708:00 | 0
22 | 4 | 2925:00 | 0 | 11709:00 | 0
23 | 4 | 2926:00 | 0 | 11710:00 | 0
24 | 4 | 2927:00 | 0 | 11711:00 | 0
1 | 5 | 2928:00 | 0 | 11712:00 | 0
2 | 5 | 2929:00 | 0 | 11713:00 | 0
3 | 5 | 2930:00 | 0 | 11714:00 | 0
4 | 5 | 2931:00 | 0 | 11715:00 | 0
5 | 5 | 2932:00 | 0 | 11716:00 | 0
6 | 5 | 2933:00 | 3.2336 | 11717:00 | 3.2174
7 | 5 | 2934:00 | 27.2108 | 11718:00 | 27.0747
8 | 5 | 2935:00 | 55.016 | 11719:00 | 54.7409
9 | 5 | 2936:00 | 65.0536 | 11720:00 | 64.7283
10 | 5 | 2937:00 | 70.7099 | 11721:00 | 70.3563
11 | 5 | 2938:00 | 72.2651 | 11722:00 | 71.9038
12 | 5 | 2939:00 | 72.4445 | 11723:00 | 72.0823
13 | 5 | 2940:00 | 72.4696 | 11724:00 | 72.1073
14 | 5 | 2941:00 | 73.0115 | 11725:00 | 72.6465
15 | 5 | 2942:00 | 72.8089 | 11726:00 | 72.4449
16 | 5 | 2943:00 | 68.9409 | 11727:00 | 68.5961
17 | 5 | 2944:00 | 63.752 | 11728:00 | 63.4333
18 | 5 | 2945:00 | 36.7011 | 11729:00 | 36.5176
19 | 5 | 2946:00 | 5.793 | 11730:00 | 5.7641
20 | 5 | 2947:00 | 0 | 11731:00 | 0
21 | 5 | 2948:00 | 0 | 11732:00 | 0
22 | 5 | 2949:00 | 0 | 11733:00 | 0
23 | 5 | 2950:00 | 0 | 11734:00 | 0
24 | 5 | 2951:00 | 0 | 11735:00 | 0
1 | 5 | 2952:00 | 0 | 11736:00 | 0
2 | 5 | 2953:00 | 0 | 11737:00 | 0
3 | 5 | 2954:00 | 0 | 11738:00 | 0
4 | 5 | 2955:00 | 0 | 11739:00 | 0
5 | 5 | 2956:00 | 0 | 11740:00 | 0
6 | 5 | 2957:00 | 3.9537 | 11741:00 | 3.9339
7 | 5 | 2958:00 | 34.5699 | 11742:00 | 34.3971
8 | 5 | 2959:00 | 60.4522 | 11743:00 | 60.1499
9 | 5 | 2960:00 | 60.2517 | 11744:00 | 59.9504
10 | 5 | 2961:00 | 61.7854 | 11745:00 | 61.4765
11 | 5 | 2962:00 | 65.6832 | 11746:00 | 65.3548
12 | 5 | 2963:00 | 70.5791 | 11747:00 | 70.2262
13 | 5 | 2964:00 | 72.9211 | 11748:00 | 72.5565
14 | 5 | 2965:00 | 70.2073 | 11749:00 | 69.8562
15 | 5 | 2966:00 | 65.9479 | 11750:00 | 65.6182
16 | 5 | 2967:00 | 61.6147 | 11751:00 | 61.3066
17 | 5 | 2968:00 | 56.4707 | 11752:00 | 56.1883
18 | 5 | 2969:00 | 34.6015 | 11753:00 | 34.4285
19 | 5 | 2970:00 | 6.04 | 11754:00 | 6.0098
20 | 5 | 2971:00 | 0 | 11755:00 | 0
21 | 5 | 2972:00 | 0 | 11756:00 | 0
22 | 5 | 2973:00 | 0 | 11757:00 | 0
23 | 5 | 2974:00 | 0 | 11758:00 | 0
24 | 5 | 2975:00 | 0 | 11759:00 | 0
1 | 5 | 2976:00 | 0 | 11760:00 | 0
2 | 5 | 2977:00 | 0 | 11761:00 | 0
3 | 5 | 2978:00 | 0 | 11762:00 | 0
4 | 5 | 2979:00 | 0 | 11763:00 | 0
5 | 5 | 2980:00 | 0 | 11764:00 | 0
6 | 5 | 2981:00 | 4.0257 | 11765:00 | 4.0056
7 | 5 | 2982:00 | 34.1519 | 11766:00 | 33.9811
8 | 5 | 2983:00 | 60.2656 | 11767:00 | 59.9643
9 | 5 | 2984:00 | 71.8925 | 11768:00 | 71.533
10 | 5 | 2985:00 | 78.0985 | 11769:00 | 77.708
11 | 5 | 2986:00 | 80.9948 | 11770:00 | 80.5899
12 | 5 | 2987:00 | 80.7074 | 11771:00 | 80.3039
13 | 5 | 2988:00 | 75.2542 | 11772:00 | 74.878
14 | 5 | 2989:00 | 77.7125 | 11773:00 | 77.324
15 | 5 | 2990:00 | 73.2052 | 11774:00 | 72.8392
16 | 5 | 2991:00 | 74.825 | 11775:00 | 74.4508
17 | 5 | 2992:00 | 63.8218 | 11776:00 | 63.5027
18 | 5 | 2993:00 | 38.7964 | 11777:00 | 38.6024
19 | 5 | 2994:00 | 7.021 | 11778:00 | 6.9859
20 | 5 | 2995:00 | 0 | 11779:00 | 0
21 | 5 | 2996:00 | 0 | 11780:00 | 0
22 | 5 | 2997:00 | 0 | 11781:00 | 0
23 | 5 | 2998:00 | 0 | 11782:00 | 0
24 | 5 | 2999:00 | 0 | 11783:00 | 0
1 | 5 | 3000:00 | 0 | 11784:00 | 0
2 | 5 | 3001:00 | 0 | 11785:00 | 0
3 | 5 | 3002:00 | 0 | 11786:00 | 0
4 | 5 | 3003:00 | 0 | 11787:00 | 0
5 | 5 | 3004:00 | 0 | 11788:00 | 0
6 | 5 | 3005:00 | 4.339 | 11789:00 | 4.3173
7 | 5 | 3006:00 | 34.5367 | 11790:00 | 34.364
8 | 5 | 3007:00 | 60.4229 | 11791:00 | 60.1208
9 | 5 | 3008:00 | 64.4728 | 11792:00 | 64.1504
10 | 5 | 3009:00 | 74.0561 | 11793:00 | 73.6858
11 | 5 | 3010:00 | 77.0554 | 11794:00 | 76.6701
12 | 5 | 3011:00 | 80.8768 | 11795:00 | 80.4724
13 | 5 | 3012:00 | 78.1879 | 11796:00 | 77.7969
14 | 5 | 3013:00 | 77.2307 | 11797:00 | 76.8446
15 | 5 | 3014:00 | 77.0611 | 11798:00 | 76.6758
16 | 5 | 3015:00 | 73.1541 | 11799:00 | 72.7883
17 | 5 | 3016:00 | 65.1212 | 11800:00 | 64.7956
18 | 5 | 3017:00 | 38.7275 | 11801:00 | 38.5338
19 | 5 | 3018:00 | 5.9747 | 11802:00 | 5.9448
20 | 5 | 3019:00 | 0 | 11803:00 | 0
21 | 5 | 3020:00 | 0 | 11804:00 | 0
22 | 5 | 3021:00 | 0 | 11805:00 | 0
23 | 5 | 3022:00 | 0 | 11806:00 | 0
24 | 5 | 3023:00 | 0 | 11807:00 | 0
1 | 5 | 3024:00 | 0 | 11808:00 | 0
2 | 5 | 3025:00 | 0 | 11809:00 | 0
3 | 5 | 3026:00 | 0 | 11810:00 | 0
4 | 5 | 3027:00 | 0 | 11811:00 | 0
5 | 5 | 3028:00 | 0 | 11812:00 | 0
6 | 5 | 3029:00 | 4.567 | 11813:00 | 4.5442
7 | 5 | 3030:00 | 33.6332 | 11814:00 | 33.4651
8 | 5 | 3031:00 | 61.8132 | 11815:00 | 61.5041
9 | 5 | 3032:00 | 69.3731 | 11816:00 | 69.0262
10 | 5 | 3033:00 | 77.5044 | 11817:00 | 77.1169
11 | 5 | 3034:00 | 84.8259 | 11818:00 | 84.4018
12 | 5 | 3035:00 | 86.9472 | 11819:00 | 86.5125
13 | 5 | 3036:00 | 85.7393 | 11820:00 | 85.3106
14 | 5 | 3037:00 | 81.3177 | 11821:00 | 80.9111
15 | 5 | 3038:00 | 80.5424 | 11822:00 | 80.1397
16 | 5 | 3039:00 | 78.5291 | 11823:00 | 78.1364
17 | 5 | 3040:00 | 66.3837 | 11824:00 | 66.0518
18 | 5 | 3041:00 | 31.7412 | 11825:00 | 31.5825
19 | 5 | 3042:00 | 4.5219 | 11826:00 | 4.4993
20 | 5 | 3043:00 | 0 | 11827:00 | 0
21 | 5 | 3044:00 | 0 | 11828:00 | 0
22 | 5 | 3045:00 | 0 | 11829:00 | 0
23 | 5 | 3046:00 | 0 | 11830:00 | 0
24 | 5 | 3047:00 | 0 | 11831:00 | 0
1 | 5 | 3048:00 | 0 | 11832:00 | 0
2 | 5 | 3049:00 | 0 | 11833:00 | 0
3 | 5 | 3050:00 | 0 | 11834:00 | 0
4 | 5 | 3051:00 | 0 | 11835:00 | 0
5 | 5 | 3052:00 | 0 | 11836:00 | 0
6 | 5 | 3053:00 | 3.5258 | 11837:00 | 3.5082
7 | 5 | 3054:00 | 28.6249 | 11838:00 | 28.4818
8 | 5 | 3055:00 | 54.079 | 11839:00 | 53.8086
9 | 5 | 3056:00 | 62.8387 | 11840:00 | 62.5246
10 | 5 | 3057:00 | 76.0389 | 11841:00 | 75.6587
11 | 5 | 3058:00 | 78.9535 | 11842:00 | 78.5587
12 | 5 | 3059:00 | 76.6183 | 11843:00 | 76.2352
13 | 5 | 3060:00 | 74.8692 | 11844:00 | 74.4948
14 | 5 | 3061:00 | 77.5357 | 11845:00 | 77.148
15 | 5 | 3062:00 | 75.8887 | 11846:00 | 75.5093
16 | 5 | 3063:00 | 68.4376 | 11847:00 | 68.0955
17 | 5 | 3064:00 | 62.219 | 11848:00 | 61.9079
18 | 5 | 3065:00 | 34.1456 | 11849:00 | 33.9749
19 | 5 | 3066:00 | 5.7787 | 11850:00 | 5.7498
20 | 5 | 3067:00 | 0 | 11851:00 | 0
21 | 5 | 3068:00 | 0 | 11852:00 | 0
22 | 5 | 3069:00 | 0 | 11853:00 | 0
23 | 5 | 3070:00 | 0 | 11854:00 | 0
24 | 5 | 3071:00 | 0 | 11855:00 | 0
1 | 5 | 3072:00 | 0 | 11856:00 | 0
2 | 5 | 3073:00 | 0 | 11857:00 | 0
3 | 5 | 3074:00 | 0 | 11858:00 | 0
4 | 5 | 3075:00 | 0 | 11859:00 | 0
5 | 5 | 3076:00 | 0 | 11860:00 | 0
6 | 5 | 3077:00 | 3.2295 | 11861:00 | 3.2134
7 | 5 | 3078:00 | 23.8554 | 11862:00 | 23.7361
8 | 5 | 3079:00 | 44.8362 | 11863:00 | 44.612
9 | 5 | 3080:00 | 61.2539 | 11864:00 | 60.9477
10 | 5 | 3081:00 | 73.6343 | 11865:00 | 73.2661
11 | 5 | 3082:00 | 77.1949 | 11866:00 | 76.8089
12 | 5 | 3083:00 | 73.9652 | 11867:00 | 73.5954
13 | 5 | 3084:00 | 71.6746 | 11868:00 | 71.3162
14 | 5 | 3085:00 | 75.4487 | 11869:00 | 75.0714
15 | 5 | 3086:00 | 64.8058 | 11870:00 | 64.4818
16 | 5 | 3087:00 | 55.9149 | 11871:00 | 55.6353
17 | 5 | 3088:00 | 41.7233 | 11872:00 | 41.5146
18 | 5 | 3089:00 | 26.3401 | 11873:00 | 26.2084
19 | 5 | 3090:00 | 5.306 | 11874:00 | 5.2795
20 | 5 | 3091:00 | 0 | 11875:00 | 0
21 | 5 | 3092:00 | 0 | 11876:00 | 0
22 | 5 | 3093:00 | 0 | 11877:00 | 0
23 | 5 | 3094:00 | 0 | 11878:00 | 0
24 | 5 | 3095:00 | 0 | 11879:00 | 0
1 | 5 | 3096:00 | 0 | 11880:00 | 0
2 | 5 | 3097:00 | 0 | 11881:00 | 0
3 | 5 | 3098:00 | 0 | 11882:00 | 0
4 | 5 | 3099:00 | 0 | 11883:00 | 0
5 | 5 | 3100:00 | 0 | 11884:00 | 0
6 | 5 | 3101:00 | 3.4874 | 11885:00 | 3.47
7 | 5 | 3102:00 | 25.2315 | 11886:00 | 25.1054
8 | 5 | 3103:00 | 47.565 | 11887:00 | 47.3272
9 | 5 | 3104:00 | 57.4662 | 11888:00 | 57.1789
10 | 5 | 3105:00 | 61.3194 | 11889:00 | 61.0128
11 | 5 | 3106:00 | 66.327 | 11890:00 | 65.9953
12 | 5 | 3107:00 | 72.5455 | 11891:00 | 72.1827
13 | 5 | 3108:00 | 72.1009 | 11892:00 | 71.7404
14 | 5 | 3109:00 | 68.8644 | 11893:00 | 68.5201
15 | 5 | 3110:00 | 73.6517 | 11894:00 | 73.2834
16 | 5 | 3111:00 | 68.1474 | 11895:00 | 67.8067
17 | 5 | 3112:00 | 48.2573 | 11896:00 | 48.016
18 | 5 | 3113:00 | 25.3966 | 11897:00 | 25.2696
19 | 5 | 3114:00 | 5.4492 | 11898:00 | 5.422
20 | 5 | 3115:00 | 0 | 11899:00 | 0
21 | 5 | 3116:00 | 0 | 11900:00 | 0
22 | 5 | 3117:00 | 0 | 11901:00 | 0
23 | 5 | 3118:00 | 0 | 11902:00 | 0
24 | 5 | 3119:00 | 0 | 11903:00 | 0
1 | 5 | 3120:00 | 0 | 11904:00 | 0
2 | 5 | 3121:00 | 0 | 11905:00 | 0
3 | 5 | 3122:00 | 0 | 11906:00 | 0
4 | 5 | 3123:00 | 0 | 11907:00 | 0
5 | 5 | 3124:00 | 0 | 11908:00 | 0
6 | 5 | 3125:00 | 4.2655 | 11909:00 | 4.2441
7 | 5 | 3126:00 | 30.2396 | 11910:00 | 30.0884
8 | 5 | 3127:00 | 49.3237 | 11911:00 | 49.0771
9 | 5 | 3128:00 | 57.0128 | 11912:00 | 56.7278
10 | 5 | 3129:00 | 65.5968 | 11913:00 | 65.2688
11 | 5 | 3130:00 | 76.1403 | 11914:00 | 75.7596
12 | 5 | 3131:00 | 75.9172 | 11915:00 | 75.5376
13 | 5 | 3132:00 | 77.1869 | 11916:00 | 76.801
14 | 5 | 3133:00 | 73.8996 | 11917:00 | 73.5301
15 | 5 | 3134:00 | 75.7016 | 11918:00 | 75.3231
16 | 5 | 3135:00 | 67.9785 | 11919:00 | 67.6386
17 | 5 | 3136:00 | 58.8475 | 11920:00 | 58.5533
18 | 5 | 3137:00 | 34.4707 | 11921:00 | 34.2983
19 | 5 | 3138:00 | 6.6932 | 11922:00 | 6.6597
20 | 5 | 3139:00 | 0 | 11923:00 | 0
21 | 5 | 3140:00 | 0 | 11924:00 | 0
22 | 5 | 3141:00 | 0 | 11925:00 | 0
23 | 5 | 3142:00 | 0 | 11926:00 | 0
24 | 5 | 3143:00 | 0 | 11927:00 | 0
1 | 5 | 3144:00 | 0 | 11928:00 | 0
2 | 5 | 3145:00 | 0 | 11929:00 | 0
3 | 5 | 3146:00 | 0 | 11930:00 | 0
4 | 5 | 3147:00 | 0 | 11931:00 | 0
5 | 5 | 3148:00 | 0 | 11932:00 | 0
6 | 5 | 3149:00 | 4.6739 | 11933:00 | 4.6506
7 | 5 | 3150:00 | 30.5393 | 11934:00 | 30.3866
8 | 5 | 3151:00 | 57.5949 | 11935:00 | 57.3069
9 | 5 | 3152:00 | 61.7094 | 11936:00 | 61.4009
10 | 5 | 3153:00 | 70.9017 | 11937:00 | 70.5472
11 | 5 | 3154:00 | 75.1784 | 11938:00 | 74.8025
12 | 5 | 3155:00 | 81.9873 | 11939:00 | 81.5773
13 | 5 | 3156:00 | 79.5741 | 11940:00 | 79.1762
14 | 5 | 3157:00 | 75.585 | 11941:00 | 75.2071
15 | 5 | 3158:00 | 71.8432 | 11942:00 | 71.484
16 | 5 | 3159:00 | 71.2189 | 11943:00 | 70.8628
17 | 5 | 3160:00 | 63.231 | 11944:00 | 62.9149
18 | 5 | 3161:00 | 35.6748 | 11945:00 | 35.4964
19 | 5 | 3162:00 | 7.6706 | 11946:00 | 7.6323
20 | 5 | 3163:00 | 0 | 11947:00 | 0
21 | 5 | 3164:00 | 0 | 11948:00 | 0
22 | 5 | 3165:00 | 0 | 11949:00 | 0
23 | 5 | 3166:00 | 0 | 11950:00 | 0
24 | 5 | 3167:00 | 0 | 11951:00 | 0
1 | 5 | 3168:00 | 0 | 11952:00 | 0
2 | 5 | 3169:00 | 0 | 11953:00 | 0
3 | 5 | 3170:00 | 0 | 11954:00 | 0
4 | 5 | 3171:00 | 0 | 11955:00 | 0
5 | 5 | 3172:00 | 0 | 11956:00 | 0
6 | 5 | 3173:00 | 5.2686 | 11957:00 | 5.2422
7 | 5 | 3174:00 | 32.7074 | 11958:00 | 32.5439
8 | 5 | 3175:00 | 58.57 | 11959:00 | 58.2772
9 | 5 | 3176:00 | 65.4954 | 11960:00 | 65.1679
10 | 5 | 3177:00 | 69.9881 | 11961:00 | 69.6381
11 | 5 | 3178:00 | 82.7886 | 11962:00 | 82.3747
12 | 5 | 3179:00 | 88.0631 | 11963:00 | 87.6227
13 | 5 | 3180:00 | 86.1011 | 11964:00 | 85.6705
14 | 5 | 3181:00 | 80.4292 | 11965:00 | 80.0271
15 | 5 | 3182:00 | 73.4875 | 11966:00 | 73.1201
16 | 5 | 3183:00 | 70.1785 | 11967:00 | 69.8276
17 | 5 | 3184:00 | 59.3893 | 11968:00 | 59.0923
18 | 5 | 3185:00 | 34.2316 | 11969:00 | 34.0604
19 | 5 | 3186:00 | 7.0507 | 11970:00 | 7.0155
20 | 5 | 3187:00 | 0 | 11971:00 | 0
21 | 5 | 3188:00 | 0 | 11972:00 | 0
22 | 5 | 3189:00 | 0 | 11973:00 | 0
23 | 5 | 3190:00 | 0 | 11974:00 | 0
24 | 5 | 3191:00 | 0 | 11975:00 | 0
1 | 5 | 3192:00 | 0 | 11976:00 | 0
2 | 5 | 3193:00 | 0 | 11977:00 | 0
3 | 5 | 3194:00 | 0 | 11978:00 | 0
4 | 5 | 3195:00 | 0 | 11979:00 | 0
5 | 5 | 3196:00 | 0 | 11980:00 | 0
6 | 5 | 3197:00 | 5.4078 | 11981:00 | 5.3808
7 | 5 | 3198:00 | 32.0723 | 11982:00 | 31.9119
8 | 5 | 3199:00 | 60.3273 | 11983:00 | 60.0256
9 | 5 | 3200:00 | 67.5198 | 11984:00 | 67.1822
10 | 5 | 3201:00 | 72.35 | 11985:00 | 71.9883
11 | 5 | 3202:00 | 78.169 | 11986:00 | 77.7782
12 | 5 | 3203:00 | 80.2542 | 11987:00 | 79.8529
13 | 5 | 3204:00 | 75.2915 | 11988:00 | 74.915
14 | 5 | 3205:00 | 74.9516 | 11989:00 | 74.5769
15 | 5 | 3206:00 | 73.1852 | 11990:00 | 72.8193
16 | 5 | 3207:00 | 70.3841 | 11991:00 | 70.0322
17 | 5 | 3208:00 | 59.1955 | 11992:00 | 58.8995
18 | 5 | 3209:00 | 37.5419 | 11993:00 | 37.3542
19 | 5 | 3210:00 | 7.7166 | 11994:00 | 7.678
20 | 5 | 3211:00 | 0 | 11995:00 | 0
21 | 5 | 3212:00 | 0 | 11996:00 | 0
22 | 5 | 3213:00 | 0 | 11997:00 | 0
23 | 5 | 3214:00 | 0 | 11998:00 | 0
24 | 5 | 3215:00 | 0 | 11999:00 | 0
1 | 5 | 3216:00 | 0 | 12000:00 | 0
2 | 5 | 3217:00 | 0 | 12001:00 | 0
3 | 5 | 3218:00 | 0 | 12002:00 | 0
4 | 5 | 3219:00 | 0 | 12003:00 | 0
5 | 5 | 3220:00 | 0 | 12004:00 | 0
6 | 5 | 3221:00 | 6.5981 | 12005:00 | 6.5651
7 | 5 | 3222:00 | 39.2558 | 12006:00 | 39.0595
8 | 5 | 3223:00 | 70.4058 | 12007:00 | 70.0538
9 | 5 | 3224:00 | 78.6478 | 12008:00 | 78.2546
10 | 5 | 3225:00 | 80.1112 | 12009:00 | 79.7107
11 | 5 | 3226:00 | 83.0923 | 12010:00 | 82.6768
12 | 5 | 3227:00 | 87.5676 | 12011:00 | 87.1298
13 | 5 | 3228:00 | 79.4769 | 12012:00 | 79.0795
14 | 5 | 3229:00 | 83.8741 | 12013:00 | 83.4548
15 | 5 | 3230:00 | 81.2939 | 12014:00 | 80.8874
16 | 5 | 3231:00 | 63.8474 | 12015:00 | 63.5282
17 | 5 | 3232:00 | 48.1936 | 12016:00 | 47.9526
18 | 5 | 3233:00 | 30.3625 | 12017:00 | 30.2107
19 | 5 | 3234:00 | 6.5382 | 12018:00 | 6.5055
20 | 5 | 3235:00 | 0 | 12019:00 | 0
21 | 5 | 3236:00 | 0 | 12020:00 | 0
22 | 5 | 3237:00 | 0 | 12021:00 | 0
23 | 5 | 3238:00 | 0 | 12022:00 | 0
24 | 5 | 3239:00 | 0 | 12023:00 | 0
1 | 5 | 3240:00 | 0 | 12024:00 | 0
2 | 5 | 3241:00 | 0 | 12025:00 | 0
3 | 5 | 3242:00 | 0 | 12026:00 | 0
4 | 5 | 3243:00 | 0 | 12027:00 | 0
5 | 5 | 3244:00 | 0 | 12028:00 | 0
6 | 5 | 3245:00 | 5.2731 | 12029:00 | 5.2467
7 | 5 | 3246:00 | 30.0212 | 12030:00 | 29.8711
8 | 5 | 3247:00 | 53.0561 | 12031:00 | 52.7908
9 | 5 | 3248:00 | 54.4418 | 12032:00 | 54.1696
10 | 5 | 3249:00 | 61.8854 | 12033:00 | 61.5759
11 | 5 | 3250:00 | 70.2972 | 12034:00 | 69.9457
12 | 5 | 3251:00 | 76.6575 | 12035:00 | 76.2742
13 | 5 | 3252:00 | 76.692 | 12036:00 | 76.3085
14 | 5 | 3253:00 | 75.8048 | 12037:00 | 75.4258
15 | 5 | 3254:00 | 71.6296 | 12038:00 | 71.2715
16 | 5 | 3255:00 | 60.1907 | 12039:00 | 59.8898
17 | 5 | 3256:00 | 54.6951 | 12040:00 | 54.4216
18 | 5 | 3257:00 | 32.3118 | 12041:00 | 32.1502
19 | 5 | 3258:00 | 7.4573 | 12042:00 | 7.42
20 | 5 | 3259:00 | 0 | 12043:00 | 0
21 | 5 | 3260:00 | 0 | 12044:00 | 0
22 | 5 | 3261:00 | 0 | 12045:00 | 0
23 | 5 | 3262:00 | 0 | 12046:00 | 0
24 | 5 | 3263:00 | 0 | 12047:00 | 0
1 | 5 | 3264:00 | 0 | 12048:00 | 0
2 | 5 | 3265:00 | 0 | 12049:00 | 0
3 | 5 | 3266:00 | 0 | 12050:00 | 0
4 | 5 | 3267:00 | 0 | 12051:00 | 0
5 | 5 | 3268:00 | 0 | 12052:00 | 0
6 | 5 | 3269:00 | 6.4159 | 12053:00 | 6.3839
7 | 5 | 3270:00 | 33.353 | 12054:00 | 33.1863
8 | 5 | 3271:00 | 55.1005 | 12055:00 | 54.825
9 | 5 | 3272:00 | 58.9806 | 12056:00 | 58.6857
10 | 5 | 3273:00 | 68.2325 | 12057:00 | 67.8913
11 | 5 | 3274:00 | 78.3734 | 12058:00 | 77.9815
12 | 5 | 3275:00 | 83.4765 | 12059:00 | 83.0592
13 | 5 | 3276:00 | 81.0172 | 12060:00 | 80.6121
14 | 5 | 3277:00 | 72.3098 | 12061:00 | 71.9483
15 | 5 | 3278:00 | 73.1499 | 12062:00 | 72.7841
16 | 5 | 3279:00 | 74.4506 | 12063:00 | 74.0784
17 | 5 | 3280:00 | 63.6866 | 12064:00 | 63.3682
18 | 5 | 3281:00 | 40.1722 | 12065:00 | 39.9714
19 | 5 | 3282:00 | 8.684 | 12066:00 | 8.6406
20 | 5 | 3283:00 | 0 | 12067:00 | 0
21 | 5 | 3284:00 | 0 | 12068:00 | 0
22 | 5 | 3285:00 | 0 | 12069:00 | 0
23 | 5 | 3286:00 | 0 | 12070:00 | 0
24 | 5 | 3287:00 | 0 | 12071:00 | 0
1 | 5 | 3288:00 | 0 | 12072:00 | 0
2 | 5 | 3289:00 | 0 | 12073:00 | 0
3 | 5 | 3290:00 | 0 | 12074:00 | 0
4 | 5 | 3291:00 | 0 | 12075:00 | 0
5 | 5 | 3292:00 | 0 | 12076:00 | 0
6 | 5 | 3293:00 | 6.729 | 12077:00 | 6.6953
7 | 5 | 3294:00 | 37.182 | 12078:00 | 36.9961
8 | 5 | 3295:00 | 61.2743 | 12079:00 | 60.968
9 | 5 | 3296:00 | 71.4424 | 12080:00 | 71.0852
10 | 5 | 3297:00 | 78.2713 | 12081:00 | 77.88
11 | 5 | 3298:00 | 79.6556 | 12082:00 | 79.2573
12 | 5 | 3299:00 | 81.0575 | 12083:00 | 80.6522
13 | 5 | 3300:00 | 81.4705 | 12084:00 | 81.0631
14 | 5 | 3301:00 | 80.1012 | 12085:00 | 79.7007
15 | 5 | 3302:00 | 80.6386 | 12086:00 | 80.2354
16 | 5 | 3303:00 | 75.8217 | 12087:00 | 75.4426
17 | 5 | 3304:00 | 64.8018 | 12088:00 | 64.4778
18 | 5 | 3305:00 | 41.3784 | 12089:00 | 41.1715
19 | 5 | 3306:00 | 9.6051 | 12090:00 | 9.5571
20 | 5 | 3307:00 | 0 | 12091:00 | 0
21 | 5 | 3308:00 | 0 | 12092:00 | 0
22 | 5 | 3309:00 | 0 | 12093:00 | 0
23 | 5 | 3310:00 | 0 | 12094:00 | 0
24 | 5 | 3311:00 | 0 | 12095:00 | 0
1 | 5 | 3312:00 | 0 | 12096:00 | 0
2 | 5 | 3313:00 | 0 | 12097:00 | 0
3 | 5 | 3314:00 | 0 | 12098:00 | 0
4 | 5 | 3315:00 | 0 | 12099:00 | 0
5 | 5 | 3316:00 | 0 | 12100:00 | 0
6 | 5 | 3317:00 | 8.0685 | 12101:00 | 8.0281
7 | 5 | 3318:00 | 43.3909 | 12102:00 | 43.1739
8 | 5 | 3319:00 | 71.9403 | 12103:00 | 71.5807
9 | 5 | 3320:00 | 82.0051 | 12104:00 | 81.595
10 | 5 | 3321:00 | 88.2825 | 12105:00 | 87.8411
11 | 5 | 3322:00 | 92.627 | 12106:00 | 92.1639
12 | 5 | 3323:00 | 91.6297 | 12107:00 | 91.1716
13 | 5 | 3324:00 | 91.7599 | 12108:00 | 91.3011
14 | 5 | 3325:00 | 89.8384 | 12109:00 | 89.3892
15 | 5 | 3326:00 | 89.6917 | 12110:00 | 89.2433
16 | 5 | 3327:00 | 87.5033 | 12111:00 | 87.0658
17 | 5 | 3328:00 | 80.1409 | 12112:00 | 79.7402
18 | 5 | 3329:00 | 45.2437 | 12113:00 | 45.0174
19 | 5 | 3330:00 | 9.1848 | 12114:00 | 9.1388
20 | 5 | 3331:00 | 0 | 12115:00 | 0
21 | 5 | 3332:00 | 0 | 12116:00 | 0
22 | 5 | 3333:00 | 0 | 12117:00 | 0
23 | 5 | 3334:00 | 0 | 12118:00 | 0
24 | 5 | 3335:00 | 0 | 12119:00 | 0
1 | 5 | 3336:00 | 0 | 12120:00 | 0
2 | 5 | 3337:00 | 0 | 12121:00 | 0
3 | 5 | 3338:00 | 0 | 12122:00 | 0
4 | 5 | 3339:00 | 0 | 12123:00 | 0
5 | 5 | 3340:00 | 0 | 12124:00 | 0
6 | 5 | 3341:00 | 6.6568 | 12125:00 | 6.6235
7 | 5 | 3342:00 | 35.2606 | 12126:00 | 35.0843
8 | 5 | 3343:00 | 57.0034 | 12127:00 | 56.7184
9 | 5 | 3344:00 | 69.3579 | 12128:00 | 69.0111
10 | 5 | 3345:00 | 75.8109 | 12129:00 | 75.4319
11 | 5 | 3346:00 | 79.3842 | 12130:00 | 78.9872
12 | 5 | 3347:00 | 76.7693 | 12131:00 | 76.3855
13 | 5 | 3348:00 | 73.5233 | 12132:00 | 73.1557
14 | 5 | 3349:00 | 80.5317 | 12133:00 | 80.129
15 | 5 | 3350:00 | 82.7031 | 12134:00 | 82.2896
16 | 5 | 3351:00 | 79.1224 | 12135:00 | 78.7268
17 | 5 | 3352:00 | 69.4396 | 12136:00 | 69.0924
18 | 5 | 3353:00 | 42.2294 | 12137:00 | 42.0182
19 | 5 | 3354:00 | 9.86 | 12138:00 | 9.8107
20 | 5 | 3355:00 | 0 | 12139:00 | 0
21 | 5 | 3356:00 | 0 | 12140:00 | 0
22 | 5 | 3357:00 | 0 | 12141:00 | 0
23 | 5 | 3358:00 | 0 | 12142:00 | 0
24 | 5 | 3359:00 | 0 | 12143:00 | 0
1 | 5 | 3360:00 | 0 | 12144:00 | 0
2 | 5 | 3361:00 | 0 | 12145:00 | 0
3 | 5 | 3362:00 | 0 | 12146:00 | 0
4 | 5 | 3363:00 | 0 | 12147:00 | 0
5 | 5 | 3364:00 | 0 | 12148:00 | 0
6 | 5 | 3365:00 | 7.0478 | 12149:00 | 7.0126
7 | 5 | 3366:00 | 37.8501 | 12150:00 | 37.6609
8 | 5 | 3367:00 | 64.3816 | 12151:00 | 64.0597
9 | 5 | 3368:00 | 72.0086 | 12152:00 | 71.6485
10 | 5 | 3369:00 | 78.6267 | 12153:00 | 78.2336
11 | 5 | 3370:00 | 80.8636 | 12154:00 | 80.4593
12 | 5 | 3371:00 | 81.3194 | 12155:00 | 80.9128
13 | 5 | 3372:00 | 83.7242 | 12156:00 | 83.3055
14 | 5 | 3373:00 | 81.0268 | 12157:00 | 80.6217
15 | 5 | 3374:00 | 79.022 | 12158:00 | 78.6269
16 | 5 | 3375:00 | 72.7627 | 12159:00 | 72.3988
17 | 5 | 3376:00 | 66.1415 | 12160:00 | 65.8108
18 | 5 | 3377:00 | 41.4836 | 12161:00 | 41.2762
19 | 5 | 3378:00 | 10.2369 | 12162:00 | 10.1857
20 | 5 | 3379:00 | 0 | 12163:00 | 0
21 | 5 | 3380:00 | 0 | 12164:00 | 0
22 | 5 | 3381:00 | 0 | 12165:00 | 0
23 | 5 | 3382:00 | 0 | 12166:00 | 0
24 | 5 | 3383:00 | 0 | 12167:00 | 0
1 | 5 | 3384:00 | 0 | 12168:00 | 0
2 | 5 | 3385:00 | 0 | 12169:00 | 0
3 | 5 | 3386:00 | 0 | 12170:00 | 0
4 | 5 | 3387:00 | 0 | 12171:00 | 0
5 | 5 | 3388:00 | 0 | 12172:00 | 0
6 | 5 | 3389:00 | 7.9477 | 12173:00 | 7.908
7 | 5 | 3390:00 | 42.5667 | 12174:00 | 42.3539
8 | 5 | 3391:00 | 71.8873 | 12175:00 | 71.5278
9 | 5 | 3392:00 | 77.6786 | 12176:00 | 77.2902
10 | 5 | 3393:00 | 79.3823 | 12177:00 | 78.9854
11 | 5 | 3394:00 | 79.865 | 12178:00 | 79.4657
12 | 5 | 3395:00 | 81.5019 | 12179:00 | 81.0944
13 | 5 | 3396:00 | 82.9844 | 12180:00 | 82.5695
14 | 5 | 3397:00 | 81.807 | 12181:00 | 81.398
15 | 5 | 3398:00 | 78.2662 | 12182:00 | 77.8749
16 | 5 | 3399:00 | 72.328 | 12183:00 | 71.9663
17 | 5 | 3400:00 | 60.7674 | 12184:00 | 60.4636
18 | 5 | 3401:00 | 38.92 | 12185:00 | 38.7254
19 | 5 | 3402:00 | 9.7316 | 12186:00 | 9.6829
20 | 5 | 3403:00 | 0 | 12187:00 | 0
21 | 5 | 3404:00 | 0 | 12188:00 | 0
22 | 5 | 3405:00 | 0 | 12189:00 | 0
23 | 5 | 3406:00 | 0 | 12190:00 | 0
24 | 5 | 3407:00 | 0 | 12191:00 | 0
1 | 5 | 3408:00 | 0 | 12192:00 | 0
2 | 5 | 3409:00 | 0 | 12193:00 | 0
3 | 5 | 3410:00 | 0 | 12194:00 | 0
4 | 5 | 3411:00 | 0 | 12195:00 | 0
5 | 5 | 3412:00 | 0 | 12196:00 | 0
6 | 5 | 3413:00 | 8.6547 | 12197:00 | 8.6115
7 | 5 | 3414:00 | 44.4149 | 12198:00 | 44.1928
8 | 5 | 3415:00 | 76.6164 | 12199:00 | 76.2333
9 | 5 | 3416:00 | 77.0392 | 12200:00 | 76.654
10 | 5 | 3417:00 | 79.8659 | 12201:00 | 79.4666
11 | 5 | 3418:00 | 84.3468 | 12202:00 | 83.925
12 | 5 | 3419:00 | 85.5846 | 12203:00 | 85.1567
13 | 5 | 3420:00 | 83.6694 | 12204:00 | 83.251
14 | 5 | 3421:00 | 85.4958 | 12205:00 | 85.0683
15 | 5 | 3422:00 | 83.7231 | 12206:00 | 83.3045
16 | 5 | 3423:00 | 76.1824 | 12207:00 | 75.8015
17 | 5 | 3424:00 | 67.8754 | 12208:00 | 67.536
18 | 5 | 3425:00 | 39.4059 | 12209:00 | 39.2089
19 | 5 | 3426:00 | 10.0144 | 12210:00 | 9.9643
20 | 5 | 3427:00 | 0 | 12211:00 | 0
21 | 5 | 3428:00 | 0 | 12212:00 | 0
22 | 5 | 3429:00 | 0 | 12213:00 | 0
23 | 5 | 3430:00 | 0 | 12214:00 | 0
24 | 5 | 3431:00 | 0 | 12215:00 | 0
1 | 5 | 3432:00 | 0 | 12216:00 | 0
2 | 5 | 3433:00 | 0 | 12217:00 | 0
3 | 5 | 3434:00 | 0 | 12218:00 | 0
4 | 5 | 3435:00 | 0 | 12219:00 | 0
5 | 5 | 3436:00 | 0 | 12220:00 | 0
6 | 5 | 3437:00 | 8.7188 | 12221:00 | 8.6752
7 | 5 | 3438:00 | 43.7912 | 12222:00 | 43.5723
8 | 5 | 3439:00 | 70.0183 | 12223:00 | 69.6682
9 | 5 | 3440:00 | 74.449 | 12224:00 | 74.0767
10 | 5 | 3441:00 | 76.5156 | 12225:00 | 76.1331
11 | 5 | 3442:00 | 79.7118 | 12226:00 | 79.3133
12 | 5 | 3443:00 | 79.6255 | 12227:00 | 79.2274
13 | 5 | 3444:00 | 83.9961 | 12228:00 | 83.5761
14 | 5 | 3445:00 | 80.5627 | 12229:00 | 80.1599
15 | 5 | 3446:00 | 68.3173 | 12230:00 | 67.9757
16 | 5 | 3447:00 | 59.6518 | 12231:00 | 59.3535
17 | 5 | 3448:00 | 47.6954 | 12232:00 | 47.457
18 | 5 | 3449:00 | 31.6466 | 12233:00 | 31.4883
19 | 5 | 3450:00 | 7.1396 | 12234:00 | 7.1039
20 | 5 | 3451:00 | 0 | 12235:00 | 0
21 | 5 | 3452:00 | 0 | 12236:00 | 0
22 | 5 | 3453:00 | 0 | 12237:00 | 0
23 | 5 | 3454:00 | 0 | 12238:00 | 0
24 | 5 | 3455:00 | 0 | 12239:00 | 0
1 | 5 | 3456:00 | 0 | 12240:00 | 0
2 | 5 | 3457:00 | 0 | 12241:00 | 0
3 | 5 | 3458:00 | 0 | 12242:00 | 0
4 | 5 | 3459:00 | 0 | 12243:00 | 0
5 | 5 | 3460:00 | 0 | 12244:00 | 0
6 | 5 | 3461:00 | 7.5256 | 12245:00 | 7.488
7 | 5 | 3462:00 | 36.9501 | 12246:00 | 36.7654
8 | 5 | 3463:00 | 55.935 | 12247:00 | 55.6554
9 | 5 | 3464:00 | 59.7235 | 12248:00 | 59.4249
10 | 5 | 3465:00 | 74.4014 | 12249:00 | 74.0294
11 | 5 | 3466:00 | 81.5107 | 12250:00 | 81.1032
12 | 5 | 3467:00 | 87.0362 | 12251:00 | 86.6011
13 | 5 | 3468:00 | 81.5484 | 12252:00 | 81.1407
14 | 5 | 3469:00 | 81.05 | 12253:00 | 80.6447
15 | 5 | 3470:00 | 80.2704 | 12254:00 | 79.869
16 | 5 | 3471:00 | 74.5733 | 12255:00 | 74.2004
17 | 5 | 3472:00 | 56.8887 | 12256:00 | 56.6043
18 | 5 | 3473:00 | 32.0841 | 12257:00 | 31.9237
19 | 5 | 3474:00 | 7.6854 | 12258:00 | 7.647
20 | 5 | 3475:00 | 0 | 12259:00 | 0
21 | 5 | 3476:00 | 0 | 12260:00 | 0
22 | 5 | 3477:00 | 0 | 12261:00 | 0
23 | 5 | 3478:00 | 0 | 12262:00 | 0
24 | 5 | 3479:00 | 0 | 12263:00 | 0
1 | 5 | 3480:00 | 0 | 12264:00 | 0
2 | 5 | 3481:00 | 0 | 12265:00 | 0
3 | 5 | 3482:00 | 0 | 12266:00 | 0
4 | 5 | 3483:00 | 0 | 12267:00 | 0
5 | 5 | 3484:00 | 0 | 12268:00 | 0
6 | 5 | 3485:00 | 6.7858 | 12269:00 | 6.7519
7 | 5 | 3486:00 | 33.7431 | 12270:00 | 33.5744
8 | 5 | 3487:00 | 52.1127 | 12271:00 | 51.8522
9 | 5 | 3488:00 | 67.1271 | 12272:00 | 66.7915
10 | 5 | 3489:00 | 79.4998 | 12273:00 | 79.1023
11 | 5 | 3490:00 | 83.0822 | 12274:00 | 82.6668
12 | 5 | 3491:00 | 84.0612 | 12275:00 | 83.6409
13 | 5 | 3492:00 | 84.1086 | 12276:00 | 83.688
14 | 5 | 3493:00 | 79.3835 | 12277:00 | 78.9865
15 | 5 | 3494:00 | 75.1378 | 12278:00 | 74.7621
16 | 5 | 3495:00 | 68.2725 | 12279:00 | 67.9312
17 | 5 | 3496:00 | 59.5249 | 12280:00 | 59.2273
18 | 5 | 3497:00 | 37.7747 | 12281:00 | 37.5858
19 | 5 | 3498:00 | 8.8675 | 12282:00 | 8.8231
20 | 5 | 3499:00 | 0 | 12283:00 | 0
21 | 5 | 3500:00 | 0 | 12284:00 | 0
22 | 5 | 3501:00 | 0 | 12285:00 | 0
23 | 5 | 3502:00 | 0 | 12286:00 | 0
24 | 5 | 3503:00 | 0 | 12287:00 | 0
1 | 5 | 3504:00 | 0 | 12288:00 | 0
2 | 5 | 3505:00 | 0 | 12289:00 | 0
3 | 5 | 3506:00 | 0 | 12290:00 | 0
4 | 5 | 3507:00 | 0 | 12291:00 | 0
5 | 5 | 3508:00 | 0 | 12292:00 | 0
6 | 5 | 3509:00 | 6.6375 | 12293:00 | 6.6043
7 | 5 | 3510:00 | 32.3956 | 12294:00 | 32.2336
8 | 5 | 3511:00 | 59.0139 | 12295:00 | 58.7188
9 | 5 | 3512:00 | 69.335 | 12296:00 | 68.9884
10 | 5 | 3513:00 | 74.9301 | 12297:00 | 74.5554
11 | 5 | 3514:00 | 83.4129 | 12298:00 | 82.9958
12 | 5 | 3515:00 | 81.0622 | 12299:00 | 80.6569
13 | 5 | 3516:00 | 82.1991 | 12300:00 | 81.7881
14 | 5 | 3517:00 | 76.8153 | 12301:00 | 76.4312
15 | 5 | 3518:00 | 67.5309 | 12302:00 | 67.1933
16 | 5 | 3519:00 | 58.5234 | 12303:00 | 58.2308
17 | 5 | 3520:00 | 47.949 | 12304:00 | 47.7092
18 | 5 | 3521:00 | 29.4935 | 12305:00 | 29.346
19 | 5 | 3522:00 | 8.0226 | 12306:00 | 7.9825
20 | 5 | 3523:00 | 0 | 12307:00 | 0
21 | 5 | 3524:00 | 0 | 12308:00 | 0
22 | 5 | 3525:00 | 0 | 12309:00 | 0
23 | 5 | 3526:00 | 0 | 12310:00 | 0
24 | 5 | 3527:00 | 0 | 12311:00 | 0
1 | 5 | 3528:00 | 0 | 12312:00 | 0
2 | 5 | 3529:00 | 0 | 12313:00 | 0
3 | 5 | 3530:00 | 0 | 12314:00 | 0
4 | 5 | 3531:00 | 0 | 12315:00 | 0
5 | 5 | 3532:00 | 0 | 12316:00 | 0
6 | 5 | 3533:00 | 7.3351 | 12317:00 | 7.2985
7 | 5 | 3534:00 | 33.8837 | 12318:00 | 33.7143
8 | 5 | 3535:00 | 54.1674 | 12319:00 | 53.8965
9 | 5 | 3536:00 | 64.2746 | 12320:00 | 63.9532
10 | 5 | 3537:00 | 73.1809 | 12321:00 | 72.815
11 | 5 | 3538:00 | 81.6454 | 12322:00 | 81.2372
12 | 5 | 3539:00 | 84.6223 | 12323:00 | 84.1992
13 | 5 | 3540:00 | 81.7551 | 12324:00 | 81.3464
14 | 5 | 3541:00 | 83.7861 | 12325:00 | 83.3672
15 | 5 | 3542:00 | 80.861 | 12326:00 | 80.4566
16 | 5 | 3543:00 | 72.3743 | 12327:00 | 72.0124
17 | 5 | 3544:00 | 59.3598 | 12328:00 | 59.063
18 | 5 | 3545:00 | 36.8461 | 12329:00 | 36.6619
19 | 5 | 3546:00 | 10.5181 | 12330:00 | 10.4655
20 | 5 | 3547:00 | 0 | 12331:00 | 0
21 | 5 | 3548:00 | 0 | 12332:00 | 0
22 | 5 | 3549:00 | 0 | 12333:00 | 0
23 | 5 | 3550:00 | 0 | 12334:00 | 0
24 | 5 | 3551:00 | 0 | 12335:00 | 0
1 | 5 | 3552:00 | 0 | 12336:00 | 0
2 | 5 | 3553:00 | 0 | 12337:00 | 0
3 | 5 | 3554:00 | 0 | 12338:00 | 0
4 | 5 | 3555:00 | 0 | 12339:00 | 0
5 | 5 | 3556:00 | 0 | 12340:00 | 0
6 | 5 | 3557:00 | 8.3285 | 12341:00 | 8.2868
7 | 5 | 3558:00 | 38.4225 | 12342:00 | 38.2304
8 | 5 | 3559:00 | 58.0772 | 12343:00 | 57.7868
9 | 5 | 3560:00 | 70.4658 | 12344:00 | 70.1135
10 | 5 | 3561:00 | 76.1601 | 12345:00 | 75.7793
11 | 5 | 3562:00 | 78.3214 | 12346:00 | 77.9298
12 | 5 | 3563:00 | 80.4973 | 12347:00 | 80.0948
13 | 5 | 3564:00 | 80.5302 | 12348:00 | 80.1276
14 | 5 | 3565:00 | 74.3829 | 12349:00 | 74.011
15 | 5 | 3566:00 | 65.7657 | 12350:00 | 65.4368
16 | 5 | 3567:00 | 58.5812 | 12351:00 | 58.2883
17 | 5 | 3568:00 | 50.3381 | 12352:00 | 50.0864
18 | 5 | 3569:00 | 29.979 | 12353:00 | 29.8291
19 | 5 | 3570:00 | 7.8719 | 12354:00 | 7.8326
20 | 5 | 3571:00 | 0 | 12355:00 | 0
21 | 5 | 3572:00 | 0 | 12356:00 | 0
22 | 5 | 3573:00 | 0 | 12357:00 | 0
23 | 5 | 3574:00 | 0 | 12358:00 | 0
24 | 5 | 3575:00 | 0 | 12359:00 | 0
1 | 5 | 3576:00 | 0 | 12360:00 | 0
2 | 5 | 3577:00 | 0 | 12361:00 | 0
3 | 5 | 3578:00 | 0 | 12362:00 | 0
4 | 5 | 3579:00 | 0 | 12363:00 | 0
5 | 5 | 3580:00 | 0 | 12364:00 | 0
6 | 5 | 3581:00 | 5.9781 | 12365:00 | 5.9482
7 | 5 | 3582:00 | 27.119 | 12366:00 | 26.9834
8 | 5 | 3583:00 | 42.7923 | 12367:00 | 42.5783
9 | 5 | 3584:00 | 54.8182 | 12368:00 | 54.5441
10 | 5 | 3585:00 | 68.9156 | 12369:00 | 68.571
11 | 5 | 3586:00 | 72.6005 | 12370:00 | 72.2375
12 | 5 | 3587:00 | 80.8478 | 12371:00 | 80.4436
13 | 5 | 3588:00 | 78.5453 | 12372:00 | 78.1526
14 | 5 | 3589:00 | 81.0234 | 12373:00 | 80.6182
15 | 5 | 3590:00 | 76.5887 | 12374:00 | 76.2058
16 | 5 | 3591:00 | 73.8886 | 12375:00 | 73.5191
17 | 5 | 3592:00 | 65.0114 | 12376:00 | 64.6863
18 | 5 | 3593:00 | 38.1113 | 12377:00 | 37.9207
19 | 5 | 3594:00 | 10.1421 | 12378:00 | 10.0914
20 | 5 | 3595:00 | 0 | 12379:00 | 0
21 | 5 | 3596:00 | 0 | 12380:00 | 0
22 | 5 | 3597:00 | 0 | 12381:00 | 0
23 | 5 | 3598:00 | 0 | 12382:00 | 0
24 | 5 | 3599:00 | 0 | 12383:00 | 0
1 | 5 | 3600:00 | 0 | 12384:00 | 0
2 | 5 | 3601:00 | 0 | 12385:00 | 0
3 | 5 | 3602:00 | 0 | 12386:00 | 0
4 | 5 | 3603:00 | 0 | 12387:00 | 0
5 | 5 | 3604:00 | 0 | 12388:00 | 0
6 | 5 | 3605:00 | 7.7321 | 12389:00 | 7.6934
7 | 5 | 3606:00 | 34.4007 | 12390:00 | 34.2287
8 | 5 | 3607:00 | 60.5742 | 12391:00 | 60.2714
9 | 5 | 3608:00 | 70.1814 | 12392:00 | 69.8305
10 | 5 | 3609:00 | 70.2089 | 12393:00 | 69.8579
11 | 5 | 3610:00 | 78.2386 | 12394:00 | 77.8474
12 | 5 | 3611:00 | 84.021 | 12395:00 | 83.6008
13 | 5 | 3612:00 | 80.9958 | 12396:00 | 80.5908
14 | 5 | 3613:00 | 82.2586 | 12397:00 | 81.8473
15 | 5 | 3614:00 | 79.7143 | 12398:00 | 79.3157
16 | 5 | 3615:00 | 72.9632 | 12399:00 | 72.5984
17 | 5 | 3616:00 | 61.7798 | 12400:00 | 61.4709
18 | 5 | 3617:00 | 44.7475 | 12401:00 | 44.5238
19 | 5 | 3618:00 | 10.969 | 12402:00 | 10.9142
20 | 5 | 3619:00 | 0 | 12403:00 | 0
21 | 5 | 3620:00 | 0 | 12404:00 | 0
22 | 5 | 3621:00 | 0 | 12405:00 | 0
23 | 5 | 3622:00 | 0 | 12406:00 | 0
24 | 5 | 3623:00 | 0 | 12407:00 | 0
1 | 5 | 3624:00 | 0 | 12408:00 | 0
2 | 5 | 3625:00 | 0 | 12409:00 | 0
3 | 5 | 3626:00 | 0 | 12410:00 | 0
4 | 5 | 3627:00 | 0 | 12411:00 | 0
5 | 5 | 3628:00 | 0 | 12412:00 | 0
6 | 5 | 3629:00 | 8.5279 | 12413:00 | 8.4853
7 | 5 | 3630:00 | 37.0459 | 12414:00 | 36.8606
8 | 5 | 3631:00 | 60.3385 | 12415:00 | 60.0368
9 | 5 | 3632:00 | 66.9936 | 12416:00 | 66.6587
10 | 5 | 3633:00 | 74.9952 | 12417:00 | 74.6202
11 | 5 | 3634:00 | 79.2704 | 12418:00 | 78.874
12 | 5 | 3635:00 | 83.6429 | 12419:00 | 83.2246
13 | 5 | 3636:00 | 83.9232 | 12420:00 | 83.5036
14 | 5 | 3637:00 | 78.5469 | 12421:00 | 78.1542
15 | 5 | 3638:00 | 78.8417 | 12422:00 | 78.4474
16 | 5 | 3639:00 | 72.7538 | 12423:00 | 72.39
17 | 5 | 3640:00 | 60.9751 | 12424:00 | 60.6703
18 | 5 | 3641:00 | 42.261 | 12425:00 | 42.0497
19 | 5 | 3642:00 | 11.8169 | 12426:00 | 11.7578
20 | 5 | 3643:00 | 0 | 12427:00 | 0
21 | 5 | 3644:00 | 0 | 12428:00 | 0
22 | 5 | 3645:00 | 0 | 12429:00 | 0
23 | 5 | 3646:00 | 0 | 12430:00 | 0
24 | 5 | 3647:00 | 0 | 12431:00 | 0
1 | 5 | 3648:00 | 0 | 12432:00 | 0
2 | 5 | 3649:00 | 0 | 12433:00 | 0
3 | 5 | 3650:00 | 0 | 12434:00 | 0
4 | 5 | 3651:00 | 0 | 12435:00 | 0
5 | 5 | 3652:00 | 0 | 12436:00 | 0
6 | 5 | 3653:00 | 6.1622 | 12437:00 | 6.1314
7 | 5 | 3654:00 | 27.9162 | 12438:00 | 27.7766
8 | 5 | 3655:00 | 55.788 | 12439:00 | 55.509
9 | 5 | 3656:00 | 69.2687 | 12440:00 | 68.9224
10 | 5 | 3657:00 | 80.3949 | 12441:00 | 79.9929
11 | 5 | 3658:00 | 86.05 | 12442:00 | 85.6198
12 | 5 | 3659:00 | 83.8234 | 12443:00 | 83.4043
13 | 5 | 3660:00 | 89.1971 | 12444:00 | 88.7512
14 | 5 | 3661:00 | 88.8263 | 12445:00 | 88.3822
15 | 5 | 3662:00 | 85.0566 | 12446:00 | 84.6313
16 | 5 | 3663:00 | 80.7098 | 12447:00 | 80.3063
17 | 5 | 3664:00 | 68.2647 | 12448:00 | 67.9233
18 | 5 | 3665:00 | 41.1304 | 12449:00 | 40.9247
19 | 5 | 3666:00 | 12.0902 | 12450:00 | 12.0297
20 | 5 | 3667:00 | 0 | 12451:00 | 0
21 | 5 | 3668:00 | 0 | 12452:00 | 0
22 | 5 | 3669:00 | 0 | 12453:00 | 0
23 | 5 | 3670:00 | 0 | 12454:00 | 0
24 | 5 | 3671:00 | 0 | 12455:00 | 0
1 | 6 | 3672:00 | 0 | 12456:00 | 0
2 | 6 | 3673:00 | 0 | 12457:00 | 0
3 | 6 | 3674:00 | 0 | 12458:00 | 0
4 | 6 | 3675:00 | 0 | 12459:00 | 0
5 | 6 | 3676:00 | 0 | 12460:00 | 0
6 | 6 | 3677:00 | 9.5035 | 12461:00 | 9.456
7 | 6 | 3678:00 | 39.1824 | 12462:00 | 38.9864
8 | 6 | 3679:00 | 58.1003 | 12463:00 | 57.8098
9 | 6 | 3680:00 | 71.8677 | 12464:00 | 71.5084
10 | 6 | 3681:00 | 84.1898 | 12465:00 | 83.7688
11 | 6 | 3682:00 | 90.3787 | 12466:00 | 89.9268
12 | 6 | 3683:00 | 90.4595 | 12467:00 | 90.0072
13 | 6 | 3684:00 | 90.8222 | 12468:00 | 90.3681
14 | 6 | 3685:00 | 88.8763 | 12469:00 | 88.4319
15 | 6 | 3686:00 | 84.4804 | 12470:00 | 84.058
16 | 6 | 3687:00 | 76.0304 | 12471:00 | 75.6502
17 | 6 | 3688:00 | 63.7363 | 12472:00 | 63.4177
18 | 6 | 3689:00 | 44.7641 | 12473:00 | 44.5403
19 | 6 | 3690:00 | 13.1878 | 12474:00 | 13.1219
20 | 6 | 3691:00 | 0 | 12475:00 | 0
21 | 6 | 3692:00 | 0 | 12476:00 | 0
22 | 6 | 3693:00 | 0 | 12477:00 | 0
23 | 6 | 3694:00 | 0 | 12478:00 | 0
24 | 6 | 3695:00 | 0 | 12479:00 | 0
1 | 6 | 3696:00 | 0 | 12480:00 | 0
2 | 6 | 3697:00 | 0 | 12481:00 | 0
3 | 6 | 3698:00 | 0 | 12482:00 | 0
4 | 6 | 3699:00 | 0 | 12483:00 | 0
5 | 6 | 3700:00 | 0 | 12484:00 | 0
6 | 6 | 3701:00 | 8.5189 | 12485:00 | 8.4763
7 | 6 | 3702:00 | 37.7606 | 12486:00 | 37.5718
8 | 6 | 3703:00 | 58.7674 | 12487:00 | 58.4735
9 | 6 | 3704:00 | 68.0106 | 12488:00 | 67.6706
10 | 6 | 3705:00 | 72.9363 | 12489:00 | 72.5716
11 | 6 | 3706:00 | 80.4415 | 12490:00 | 80.0393
12 | 6 | 3707:00 | 80.9887 | 12491:00 | 80.5837
13 | 6 | 3708:00 | 81.2376 | 12492:00 | 80.8314
14 | 6 | 3709:00 | 82.0166 | 12493:00 | 81.6065
15 | 6 | 3710:00 | 79.518 | 12494:00 | 79.1204
16 | 6 | 3711:00 | 73.4725 | 12495:00 | 73.1051
17 | 6 | 3712:00 | 60.6297 | 12496:00 | 60.3266
18 | 6 | 3713:00 | 39.7533 | 12497:00 | 39.5545
19 | 6 | 3714:00 | 12.0283 | 12498:00 | 11.9682
20 | 6 | 3715:00 | 0 | 12499:00 | 0
21 | 6 | 3716:00 | 0 | 12500:00 | 0
22 | 6 | 3717:00 | 0 | 12501:00 | 0
23 | 6 | 3718:00 | 0 | 12502:00 | 0
24 | 6 | 3719:00 | 0 | 12503:00 | 0
1 | 6 | 3720:00 | 0 | 12504:00 | 0
2 | 6 | 3721:00 | 0 | 12505:00 | 0
3 | 6 | 3722:00 | 0 | 12506:00 | 0
4 | 6 | 3723:00 | 0 | 12507:00 | 0
5 | 6 | 3724:00 | 0 | 12508:00 | 0
6 | 6 | 3725:00 | 11.1506 | 12509:00 | 11.0948
7 | 6 | 3726:00 | 47.3533 | 12510:00 | 47.1165
8 | 6 | 3727:00 | 72.4697 | 12511:00 | 72.1074
9 | 6 | 3728:00 | 76.8745 | 12512:00 | 76.4901
10 | 6 | 3729:00 | 80.8836 | 12513:00 | 80.4792
11 | 6 | 3730:00 | 86.6445 | 12514:00 | 86.2113
12 | 6 | 3731:00 | 90.1385 | 12515:00 | 89.6878
13 | 6 | 3732:00 | 88.8071 | 12516:00 | 88.3631
14 | 6 | 3733:00 | 89.6501 | 12517:00 | 89.2018
15 | 6 | 3734:00 | 86.0138 | 12518:00 | 85.5837
16 | 6 | 3735:00 | 84.3288 | 12519:00 | 83.9072
17 | 6 | 3736:00 | 69.1159 | 12520:00 | 68.7703
18 | 6 | 3737:00 | 45.199 | 12521:00 | 44.973
19 | 6 | 3738:00 | 14.2006 | 12522:00 | 14.1296
20 | 6 | 3739:00 | 0 | 12523:00 | 0
21 | 6 | 3740:00 | 0 | 12524:00 | 0
22 | 6 | 3741:00 | 0 | 12525:00 | 0
23 | 6 | 3742:00 | 0 | 12526:00 | 0
24 | 6 | 3743:00 | 0 | 12527:00 | 0
1 | 6 | 3744:00 | 0 | 12528:00 | 0
2 | 6 | 3745:00 | 0 | 12529:00 | 0
3 | 6 | 3746:00 | 0 | 12530:00 | 0
4 | 6 | 3747:00 | 0 | 12531:00 | 0
5 | 6 | 3748:00 | 0 | 12532:00 | 0
6 | 6 | 3749:00 | 10.6333 | 12533:00 | 10.5802
7 | 6 | 3750:00 | 47.1026 | 12534:00 | 46.8671
8 | 6 | 3751:00 | 74.2776 | 12535:00 | 73.9062
9 | 6 | 3752:00 | 81.0387 | 12536:00 | 80.6335
10 | 6 | 3753:00 | 85.5033 | 12537:00 | 85.0758
11 | 6 | 3754:00 | 87.2141 | 12538:00 | 86.778
12 | 6 | 3755:00 | 83.9749 | 12539:00 | 83.555
13 | 6 | 3756:00 | 80.6794 | 12540:00 | 80.276
14 | 6 | 3757:00 | 80.6748 | 12541:00 | 80.2714
15 | 6 | 3758:00 | 77.6615 | 12542:00 | 77.2732
16 | 6 | 3759:00 | 76.7366 | 12543:00 | 76.3529
17 | 6 | 3760:00 | 65.7308 | 12544:00 | 65.4022
18 | 6 | 3761:00 | 47.3606 | 12545:00 | 47.1238
19 | 6 | 3762:00 | 14.7561 | 12546:00 | 14.6823
20 | 6 | 3763:00 | 0 | 12547:00 | 0
21 | 6 | 3764:00 | 0 | 12548:00 | 0
22 | 6 | 3765:00 | 0 | 12549:00 | 0
23 | 6 | 3766:00 | 0 | 12550:00 | 0
24 | 6 | 3767:00 | 0 | 12551:00 | 0
1 | 6 | 3768:00 | 0 | 12552:00 | 0
2 | 6 | 3769:00 | 0 | 12553:00 | 0
3 | 6 | 3770:00 | 0 | 12554:00 | 0
4 | 6 | 3771:00 | 0 | 12555:00 | 0
5 | 6 | 3772:00 | 0 | 12556:00 | 0
6 | 6 | 3773:00 | 10.8581 | 12557:00 | 10.8039
7 | 6 | 3774:00 | 49.1716 | 12558:00 | 48.9258
8 | 6 | 3775:00 | 73.2111 | 12559:00 | 72.845
9 | 6 | 3776:00 | 79.3947 | 12560:00 | 78.9977
10 | 6 | 3777:00 | 86.8086 | 12561:00 | 86.3746
11 | 6 | 3778:00 | 90.7957 | 12562:00 | 90.3417
12 | 6 | 3779:00 | 90.7155 | 12563:00 | 90.262
13 | 6 | 3780:00 | 93.2925 | 12564:00 | 92.8261
14 | 6 | 3781:00 | 90.5048 | 12565:00 | 90.0523
15 | 6 | 3782:00 | 92.944 | 12566:00 | 92.4792
16 | 6 | 3783:00 | 90.579 | 12567:00 | 90.1261
17 | 6 | 3784:00 | 77.2055 | 12568:00 | 76.8195
18 | 6 | 3785:00 | 54.771 | 12569:00 | 54.4971
19 | 6 | 3786:00 | 16.22 | 12570:00 | 16.1389
20 | 6 | 3787:00 | 0 | 12571:00 | 0
21 | 6 | 3788:00 | 0 | 12572:00 | 0
22 | 6 | 3789:00 | 0 | 12573:00 | 0
23 | 6 | 3790:00 | 0 | 12574:00 | 0
24 | 6 | 3791:00 | 0 | 12575:00 | 0
1 | 6 | 3792:00 | 0 | 12576:00 | 0
2 | 6 | 3793:00 | 0 | 12577:00 | 0
3 | 6 | 3794:00 | 0 | 12578:00 | 0
4 | 6 | 3795:00 | 0 | 12579:00 | 0
5 | 6 | 3796:00 | 0 | 12580:00 | 0
6 | 6 | 3797:00 | 10.6634 | 12581:00 | 10.6101
7 | 6 | 3798:00 | 43.9192 | 12582:00 | 43.6996
8 | 6 | 3799:00 | 70.8414 | 12583:00 | 70.4872
9 | 6 | 3800:00 | 77.4791 | 12584:00 | 77.0917
10 | 6 | 3801:00 | 85.0874 | 12585:00 | 84.662
11 | 6 | 3802:00 | 88.0124 | 12586:00 | 87.5724
12 | 6 | 3803:00 | 90.1405 | 12587:00 | 89.6898
13 | 6 | 3804:00 | 86.1937 | 12588:00 | 85.7628
14 | 6 | 3805:00 | 88.6833 | 12589:00 | 88.2398
15 | 6 | 3806:00 | 83.3131 | 12590:00 | 82.8965
16 | 6 | 3807:00 | 78.5969 | 12591:00 | 78.2039
17 | 6 | 3808:00 | 70.1846 | 12592:00 | 69.8337
18 | 6 | 3809:00 | 51.212 | 12593:00 | 50.9559
19 | 6 | 3810:00 | 14.963 | 12594:00 | 14.8882
20 | 6 | 3811:00 | 0 | 12595:00 | 0
21 | 6 | 3812:00 | 0 | 12596:00 | 0
22 | 6 | 3813:00 | 0 | 12597:00 | 0
23 | 6 | 3814:00 | 0 | 12598:00 | 0
24 | 6 | 3815:00 | 0 | 12599:00 | 0
1 | 6 | 3816:00 | 0 | 12600:00 | 0
2 | 6 | 3817:00 | 0 | 12601:00 | 0
3 | 6 | 3818:00 | 0 | 12602:00 | 0
4 | 6 | 3819:00 | 0 | 12603:00 | 0
5 | 6 | 3820:00 | 0 | 12604:00 | 0
6 | 6 | 3821:00 | 9.9734 | 12605:00 | 9.9236
7 | 6 | 3822:00 | 43.0815 | 12606:00 | 42.8661
8 | 6 | 3823:00 | 65.242 | 12607:00 | 64.9158
9 | 6 | 3824:00 | 75.376 | 12608:00 | 74.9991
10 | 6 | 3825:00 | 77.4106 | 12609:00 | 77.0236
11 | 6 | 3826:00 | 79.53 | 12610:00 | 79.1324
12 | 6 | 3827:00 | 87.5235 | 12611:00 | 87.0859
13 | 6 | 3828:00 | 82.5298 | 12612:00 | 82.1171
14 | 6 | 3829:00 | 80.0444 | 12613:00 | 79.6442
15 | 6 | 3830:00 | 81.2117 | 12614:00 | 80.8057
16 | 6 | 3831:00 | 74.2327 | 12615:00 | 73.8616
17 | 6 | 3832:00 | 62.9008 | 12616:00 | 62.5863
18 | 6 | 3833:00 | 44.8533 | 12617:00 | 44.629
19 | 6 | 3834:00 | 13.6697 | 12618:00 | 13.6014
20 | 6 | 3835:00 | 0 | 12619:00 | 0
21 | 6 | 3836:00 | 0 | 12620:00 | 0
22 | 6 | 3837:00 | 0 | 12621:00 | 0
23 | 6 | 3838:00 | 0 | 12622:00 | 0
24 | 6 | 3839:00 | 0 | 12623:00 | 0
1 | 6 | 3840:00 | 0 | 12624:00 | 0
2 | 6 | 3841:00 | 0 | 12625:00 | 0
3 | 6 | 3842:00 | 0 | 12626:00 | 0
4 | 6 | 3843:00 | 0 | 12627:00 | 0
5 | 6 | 3844:00 | 0 | 12628:00 | 0
6 | 6 | 3845:00 | 9.3471 | 12629:00 | 9.3004
7 | 6 | 3846:00 | 37.8113 | 12630:00 | 37.6223
8 | 6 | 3847:00 | 65.5319 | 12631:00 | 65.2042
9 | 6 | 3848:00 | 73.8141 | 12632:00 | 73.445
10 | 6 | 3849:00 | 78.6679 | 12633:00 | 78.2746
11 | 6 | 3850:00 | 82.1141 | 12634:00 | 81.7035
12 | 6 | 3851:00 | 86.793 | 12635:00 | 86.359
13 | 6 | 3852:00 | 90.3513 | 12636:00 | 89.8996
14 | 6 | 3853:00 | 91.2746 | 12637:00 | 90.8182
15 | 6 | 3854:00 | 82.7317 | 12638:00 | 82.318
16 | 6 | 3855:00 | 73.642 | 12639:00 | 73.2738
17 | 6 | 3856:00 | 65.7306 | 12640:00 | 65.4019
18 | 6 | 3857:00 | 48.269 | 12641:00 | 48.0277
19 | 6 | 3858:00 | 14.0525 | 12642:00 | 13.9823
20 | 6 | 3859:00 | 0 | 12643:00 | 0
21 | 6 | 3860:00 | 0 | 12644:00 | 0
22 | 6 | 3861:00 | 0 | 12645:00 | 0
23 | 6 | 3862:00 | 0 | 12646:00 | 0
24 | 6 | 3863:00 | 0 | 12647:00 | 0
1 | 6 | 3864:00 | 0 | 12648:00 | 0
2 | 6 | 3865:00 | 0 | 12649:00 | 0
3 | 6 | 3866:00 | 0 | 12650:00 | 0
4 | 6 | 3867:00 | 0 | 12651:00 | 0
5 | 6 | 3868:00 | 0 | 12652:00 | 0
6 | 6 | 3869:00 | 9.0922 | 12653:00 | 9.0467
7 | 6 | 3870:00 | 40.3447 | 12654:00 | 40.143
8 | 6 | 3871:00 | 67.7636 | 12655:00 | 67.4248
9 | 6 | 3872:00 | 73.34 | 12656:00 | 72.9733
10 | 6 | 3873:00 | 77.9196 | 12657:00 | 77.53
11 | 6 | 3874:00 | 82.5939 | 12658:00 | 82.1809
12 | 6 | 3875:00 | 83.8854 | 12659:00 | 83.466
13 | 6 | 3876:00 | 84.9895 | 12660:00 | 84.5645
14 | 6 | 3877:00 | 85.2103 | 12661:00 | 84.7842
15 | 6 | 3878:00 | 81.004 | 12662:00 | 80.599
16 | 6 | 3879:00 | 70.0525 | 12663:00 | 69.7023
17 | 6 | 3880:00 | 66.4326 | 12664:00 | 66.1004
18 | 6 | 3881:00 | 46.7846 | 12665:00 | 46.5506
19 | 6 | 3882:00 | 12.8671 | 12666:00 | 12.8027
20 | 6 | 3883:00 | 0 | 12667:00 | 0
21 | 6 | 3884:00 | 0 | 12668:00 | 0
22 | 6 | 3885:00 | 0 | 12669:00 | 0
23 | 6 | 3886:00 | 0 | 12670:00 | 0
24 | 6 | 3887:00 | 0 | 12671:00 | 0
1 | 6 | 3888:00 | 0 | 12672:00 | 0
2 | 6 | 3889:00 | 0 | 12673:00 | 0
3 | 6 | 3890:00 | 0 | 12674:00 | 0
4 | 6 | 3891:00 | 0 | 12675:00 | 0
5 | 6 | 3892:00 | 0 | 12676:00 | 0
6 | 6 | 3893:00 | 8.8605 | 12677:00 | 8.8162
7 | 6 | 3894:00 | 37.8262 | 12678:00 | 37.637
8 | 6 | 3895:00 | 64.0945 | 12679:00 | 63.7741
9 | 6 | 3896:00 | 76.2765 | 12680:00 | 75.8951
10 | 6 | 3897:00 | 81.5641 | 12681:00 | 81.1563
11 | 6 | 3898:00 | 87.1801 | 12682:00 | 86.7442
12 | 6 | 3899:00 | 89.7636 | 12683:00 | 89.3148
13 | 6 | 3900:00 | 87.7805 | 12684:00 | 87.3416
14 | 6 | 3901:00 | 86.3582 | 12685:00 | 85.9264
15 | 6 | 3902:00 | 83.586 | 12686:00 | 83.1681
16 | 6 | 3903:00 | 71.6799 | 12687:00 | 71.3215
17 | 6 | 3904:00 | 62.2107 | 12688:00 | 61.8996
18 | 6 | 3905:00 | 47.7286 | 12689:00 | 47.49
19 | 6 | 3906:00 | 15.2768 | 12690:00 | 15.2005
20 | 6 | 3907:00 | 0 | 12691:00 | 0
21 | 6 | 3908:00 | 0 | 12692:00 | 0
22 | 6 | 3909:00 | 0 | 12693:00 | 0
23 | 6 | 3910:00 | 0 | 12694:00 | 0
24 | 6 | 3911:00 | 0 | 12695:00 | 0
1 | 6 | 3912:00 | 0 | 12696:00 | 0
2 | 6 | 3913:00 | 0 | 12697:00 | 0
3 | 6 | 3914:00 | 0 | 12698:00 | 0
4 | 6 | 3915:00 | 0 | 12699:00 | 0
5 | 6 | 3916:00 | 0 | 12700:00 | 0
6 | 6 | 3917:00 | 10.7054 | 12701:00 | 10.6519
7 | 6 | 3918:00 | 48.81 | 12702:00 | 48.566
8 | 6 | 3919:00 | 81.8693 | 12703:00 | 81.4599
9 | 6 | 3920:00 | 94.1754 | 12704:00 | 93.7045
10 | 6 | 3921:00 | 94.8209 | 12705:00 | 94.3468
11 | 6 | 3922:00 | 94.3575 | 12706:00 | 93.8857
12 | 6 | 3923:00 | 94.1736 | 12707:00 | 93.7027
13 | 6 | 3924:00 | 92.4978 | 12708:00 | 92.0353
14 | 6 | 3925:00 | 89.7056 | 12709:00 | 89.2571
15 | 6 | 3926:00 | 88.0195 | 12710:00 | 87.5794
16 | 6 | 3927:00 | 78.0366 | 12711:00 | 77.6464
17 | 6 | 3928:00 | 68.9172 | 12712:00 | 68.5726
18 | 6 | 3929:00 | 49.0469 | 12713:00 | 48.8016
19 | 6 | 3930:00 | 17.8531 | 12714:00 | 17.7639
20 | 6 | 3931:00 | 0 | 12715:00 | 0
21 | 6 | 3932:00 | 0 | 12716:00 | 0
22 | 6 | 3933:00 | 0 | 12717:00 | 0
23 | 6 | 3934:00 | 0 | 12718:00 | 0
24 | 6 | 3935:00 | 0 | 12719:00 | 0
1 | 6 | 3936:00 | 0 | 12720:00 | 0
2 | 6 | 3937:00 | 0 | 12721:00 | 0
3 | 6 | 3938:00 | 0 | 12722:00 | 0
4 | 6 | 3939:00 | 0 | 12723:00 | 0
5 | 6 | 3940:00 | 0 | 12724:00 | 0
6 | 6 | 3941:00 | 7.7634 | 12725:00 | 7.7246
7 | 6 | 3942:00 | 35.2121 | 12726:00 | 35.0361
8 | 6 | 3943:00 | 60.3891 | 12727:00 | 60.0871
9 | 6 | 3944:00 | 72.5978 | 12728:00 | 72.2348
10 | 6 | 3945:00 | 77.9273 | 12729:00 | 77.5377
11 | 6 | 3946:00 | 85.0475 | 12730:00 | 84.6223
12 | 6 | 3947:00 | 89.266 | 12731:00 | 88.8196
13 | 6 | 3948:00 | 90.1415 | 12732:00 | 89.6908
14 | 6 | 3949:00 | 86.7615 | 12733:00 | 86.3277
15 | 6 | 3950:00 | 85.0762 | 12734:00 | 84.6508
16 | 6 | 3951:00 | 76.4455 | 12735:00 | 76.0632
17 | 6 | 3952:00 | 70.3807 | 12736:00 | 70.0288
18 | 6 | 3953:00 | 45.4401 | 12737:00 | 45.2129
19 | 6 | 3954:00 | 16.4895 | 12738:00 | 16.4071
20 | 6 | 3955:00 | 0 | 12739:00 | 0
21 | 6 | 3956:00 | 0 | 12740:00 | 0
22 | 6 | 3957:00 | 0 | 12741:00 | 0
23 | 6 | 3958:00 | 0 | 12742:00 | 0
24 | 6 | 3959:00 | 0 | 12743:00 | 0
1 | 6 | 3960:00 | 0 | 12744:00 | 0
2 | 6 | 3961:00 | 0 | 12745:00 | 0
3 | 6 | 3962:00 | 0 | 12746:00 | 0
4 | 6 | 3963:00 | 0 | 12747:00 | 0
5 | 6 | 3964:00 | 0 | 12748:00 | 0
6 | 6 | 3965:00 | 10.858 | 12749:00 | 10.8037
7 | 6 | 3966:00 | 50.7111 | 12750:00 | 50.4576
8 | 6 | 3967:00 | 73.7232 | 12751:00 | 73.3546
9 | 6 | 3968:00 | 81.3339 | 12752:00 | 80.9273
10 | 6 | 3969:00 | 82.3549 | 12753:00 | 81.9432
11 | 6 | 3970:00 | 79.7524 | 12754:00 | 79.3536
12 | 6 | 3971:00 | 84.0012 | 12755:00 | 83.5812
13 | 6 | 3972:00 | 88.0383 | 12756:00 | 87.5981
14 | 6 | 3973:00 | 91.875 | 12757:00 | 91.4156
15 | 6 | 3974:00 | 89.1795 | 12758:00 | 88.7336
16 | 6 | 3975:00 | 81.6965 | 12759:00 | 81.288
17 | 6 | 3976:00 | 74.3273 | 12760:00 | 73.9557
18 | 6 | 3977:00 | 55.9543 | 12761:00 | 55.6745
19 | 6 | 3978:00 | 17.088 | 12762:00 | 17.0026
20 | 6 | 3979:00 | 0 | 12763:00 | 0
21 | 6 | 3980:00 | 0 | 12764:00 | 0
22 | 6 | 3981:00 | 0 | 12765:00 | 0
23 | 6 | 3982:00 | 0 | 12766:00 | 0
24 | 6 | 3983:00 | 0 | 12767:00 | 0
1 | 6 | 3984:00 | 0 | 12768:00 | 0
2 | 6 | 3985:00 | 0 | 12769:00 | 0
3 | 6 | 3986:00 | 0 | 12770:00 | 0
4 | 6 | 3987:00 | 0 | 12771:00 | 0
5 | 6 | 3988:00 | 0 | 12772:00 | 0
6 | 6 | 3989:00 | 9.7768 | 12773:00 | 9.7279
7 | 6 | 3990:00 | 39.6427 | 12774:00 | 39.4445
8 | 6 | 3991:00 | 67.9822 | 12775:00 | 67.6423
9 | 6 | 3992:00 | 77.8964 | 12776:00 | 77.5069
10 | 6 | 3993:00 | 77.1348 | 12777:00 | 76.7491
11 | 6 | 3994:00 | 83.6167 | 12778:00 | 83.1986
12 | 6 | 3995:00 | 84.5583 | 12779:00 | 84.1355
13 | 6 | 3996:00 | 85.5125 | 12780:00 | 85.0849
14 | 6 | 3997:00 | 85.0632 | 12781:00 | 84.6379
15 | 6 | 3998:00 | 85.3546 | 12782:00 | 84.9279
16 | 6 | 3999:00 | 74.7452 | 12783:00 | 74.3714
17 | 6 | 4000:00 | 67.73 | 12784:00 | 67.3914
18 | 6 | 4001:00 | 46.6405 | 12785:00 | 46.4073
19 | 6 | 4002:00 | 14.7039 | 12786:00 | 14.6304
20 | 6 | 4003:00 | 0 | 12787:00 | 0
21 | 6 | 4004:00 | 0 | 12788:00 | 0
22 | 6 | 4005:00 | 0 | 12789:00 | 0
23 | 6 | 4006:00 | 0 | 12790:00 | 0
24 | 6 | 4007:00 | 0 | 12791:00 | 0
1 | 6 | 4008:00 | 0 | 12792:00 | 0
2 | 6 | 4009:00 | 0 | 12793:00 | 0
3 | 6 | 4010:00 | 0 | 12794:00 | 0
4 | 6 | 4011:00 | 0 | 12795:00 | 0
5 | 6 | 4012:00 | 0 | 12796:00 | 0
6 | 6 | 4013:00 | 9.2946 | 12797:00 | 9.2481
7 | 6 | 4014:00 | 41.3187 | 12798:00 | 41.1121
8 | 6 | 4015:00 | 67.2154 | 12799:00 | 66.8793
9 | 6 | 4016:00 | 73.9557 | 12800:00 | 73.5859
10 | 6 | 4017:00 | 76.672 | 12801:00 | 76.2887
11 | 6 | 4018:00 | 81.4145 | 12802:00 | 81.0074
12 | 6 | 4019:00 | 82.5096 | 12803:00 | 82.097
13 | 6 | 4020:00 | 81.8675 | 12804:00 | 81.4581
14 | 6 | 4021:00 | 75.49 | 12805:00 | 75.1126
15 | 6 | 4022:00 | 73.9948 | 12806:00 | 73.6248
16 | 6 | 4023:00 | 75.8427 | 12807:00 | 75.4634
17 | 6 | 4024:00 | 63.3066 | 12808:00 | 62.99
18 | 6 | 4025:00 | 45.9093 | 12809:00 | 45.6798
19 | 6 | 4026:00 | 15.3505 | 12810:00 | 15.2738
20 | 6 | 4027:00 | 0 | 12811:00 | 0
21 | 6 | 4028:00 | 0 | 12812:00 | 0
22 | 6 | 4029:00 | 0 | 12813:00 | 0
23 | 6 | 4030:00 | 0 | 12814:00 | 0
24 | 6 | 4031:00 | 0 | 12815:00 | 0
1 | 6 | 4032:00 | 0 | 12816:00 | 0
2 | 6 | 4033:00 | 0 | 12817:00 | 0
3 | 6 | 4034:00 | 0 | 12818:00 | 0
4 | 6 | 4035:00 | 0 | 12819:00 | 0
5 | 6 | 4036:00 | 0 | 12820:00 | 0
6 | 6 | 4037:00 | 10.0658 | 12821:00 | 10.0154
7 | 6 | 4038:00 | 46.2833 | 12822:00 | 46.0519
8 | 6 | 4039:00 | 71.6781 | 12823:00 | 71.3197
9 | 6 | 4040:00 | 75.2765 | 12824:00 | 74.9001
10 | 6 | 4041:00 | 76.5058 | 12825:00 | 76.1233
11 | 6 | 4042:00 | 78.0508 | 12826:00 | 77.6606
12 | 6 | 4043:00 | 83.6246 | 12827:00 | 83.2065
13 | 6 | 4044:00 | 83.5794 | 12828:00 | 83.1616
14 | 6 | 4045:00 | 91.7674 | 12829:00 | 91.3086
15 | 6 | 4046:00 | 86.8764 | 12830:00 | 86.442
16 | 6 | 4047:00 | 80.8977 | 12831:00 | 80.4933
17 | 6 | 4048:00 | 72.7222 | 12832:00 | 72.3586
18 | 6 | 4049:00 | 52.7754 | 12833:00 | 52.5115
19 | 6 | 4050:00 | 17.9804 | 12834:00 | 17.8905
20 | 6 | 4051:00 | 0 | 12835:00 | 0
21 | 6 | 4052:00 | 0 | 12836:00 | 0
22 | 6 | 4053:00 | 0 | 12837:00 | 0
23 | 6 | 4054:00 | 0 | 12838:00 | 0
24 | 6 | 4055:00 | 0 | 12839:00 | 0
1 | 6 | 4056:00 | 0 | 12840:00 | 0
2 | 6 | 4057:00 | 0 | 12841:00 | 0
3 | 6 | 4058:00 | 0 | 12842:00 | 0
4 | 6 | 4059:00 | 0 | 12843:00 | 0
5 | 6 | 4060:00 | 0 | 12844:00 | 0
6 | 6 | 4061:00 | 10.7669 | 12845:00 | 10.713
7 | 6 | 4062:00 | 44.1243 | 12846:00 | 43.9037
8 | 6 | 4063:00 | 71.0219 | 12847:00 | 70.6668
9 | 6 | 4064:00 | 78.6898 | 12848:00 | 78.2964
10 | 6 | 4065:00 | 82.7726 | 12849:00 | 82.3588
11 | 6 | 4066:00 | 91.3063 | 12850:00 | 90.8498
12 | 6 | 4067:00 | 93.6649 | 12851:00 | 93.1965
13 | 6 | 4068:00 | 92.9417 | 12852:00 | 92.477
14 | 6 | 4069:00 | 92.7696 | 12853:00 | 92.3057
15 | 6 | 4070:00 | 96.0982 | 12854:00 | 95.6177
16 | 6 | 4071:00 | 87.8825 | 12855:00 | 87.4431
17 | 6 | 4072:00 | 73.3802 | 12856:00 | 73.0133
18 | 6 | 4073:00 | 54.6464 | 12857:00 | 54.3732
19 | 6 | 4074:00 | 16.7526 | 12858:00 | 16.6689
20 | 6 | 4075:00 | 0 | 12859:00 | 0
21 | 6 | 4076:00 | 0 | 12860:00 | 0
22 | 6 | 4077:00 | 0 | 12861:00 | 0
23 | 6 | 4078:00 | 0 | 12862:00 | 0
24 | 6 | 4079:00 | 0 | 12863:00 | 0
1 | 6 | 4080:00 | 0 | 12864:00 | 0
2 | 6 | 4081:00 | 0 | 12865:00 | 0
3 | 6 | 4082:00 | 0 | 12866:00 | 0
4 | 6 | 4083:00 | 0 | 12867:00 | 0
5 | 6 | 4084:00 | 0 | 12868:00 | 0
6 | 6 | 4085:00 | 10.6188 | 12869:00 | 10.5657
7 | 6 | 4086:00 | 45.622 | 12870:00 | 45.3939
8 | 6 | 4087:00 | 75.707 | 12871:00 | 75.3285
9 | 6 | 4088:00 | 87.3161 | 12872:00 | 86.8795
10 | 6 | 4089:00 | 93.2883 | 12873:00 | 92.8219
11 | 6 | 4090:00 | 89.9037 | 12874:00 | 89.4541
12 | 6 | 4091:00 | 94.8985 | 12875:00 | 94.424
13 | 6 | 4092:00 | 97.525 | 12876:00 | 97.0374
14 | 6 | 4093:00 | 94.413 | 12877:00 | 93.941
15 | 6 | 4094:00 | 91.8579 | 12878:00 | 91.3986
16 | 6 | 4095:00 | 89.4601 | 12879:00 | 89.0128
17 | 6 | 4096:00 | 80.819 | 12880:00 | 80.4149
18 | 6 | 4097:00 | 58.4141 | 12881:00 | 58.122
19 | 6 | 4098:00 | 18.641 | 12882:00 | 18.5478
20 | 6 | 4099:00 | 0 | 12883:00 | 0
21 | 6 | 4100:00 | 0 | 12884:00 | 0
22 | 6 | 4101:00 | 0 | 12885:00 | 0
23 | 6 | 4102:00 | 0 | 12886:00 | 0
24 | 6 | 4103:00 | 0 | 12887:00 | 0
1 | 6 | 4104:00 | 0 | 12888:00 | 0
2 | 6 | 4105:00 | 0 | 12889:00 | 0
3 | 6 | 4106:00 | 0 | 12890:00 | 0
4 | 6 | 4107:00 | 0 | 12891:00 | 0
5 | 6 | 4108:00 | 0 | 12892:00 | 0
6 | 6 | 4109:00 | 9.5884 | 12893:00 | 9.5404
7 | 6 | 4110:00 | 43.914 | 12894:00 | 43.6944
8 | 6 | 4111:00 | 71.7288 | 12895:00 | 71.3701
9 | 6 | 4112:00 | 78.9322 | 12896:00 | 78.5375
10 | 6 | 4113:00 | 81.6507 | 12897:00 | 81.2425
11 | 6 | 4114:00 | 82.5738 | 12898:00 | 82.161
12 | 6 | 4115:00 | 80.8972 | 12899:00 | 80.4927
13 | 6 | 4116:00 | 83.7528 | 12900:00 | 83.3341
14 | 6 | 4117:00 | 86.7807 | 12901:00 | 86.3468
15 | 6 | 4118:00 | 81.5992 | 12902:00 | 81.1912
16 | 6 | 4119:00 | 74.7329 | 12903:00 | 74.3593
17 | 6 | 4120:00 | 69.0647 | 12904:00 | 68.7194
18 | 6 | 4121:00 | 46.0521 | 12905:00 | 45.8219
19 | 6 | 4122:00 | 13.7317 | 12906:00 | 13.663
20 | 6 | 4123:00 | 0 | 12907:00 | 0
21 | 6 | 4124:00 | 0 | 12908:00 | 0
22 | 6 | 4125:00 | 0 | 12909:00 | 0
23 | 6 | 4126:00 | 0 | 12910:00 | 0
24 | 6 | 4127:00 | 0 | 12911:00 | 0
1 | 6 | 4128:00 | 0 | 12912:00 | 0
2 | 6 | 4129:00 | 0 | 12913:00 | 0
3 | 6 | 4130:00 | 0 | 12914:00 | 0
4 | 6 | 4131:00 | 0 | 12915:00 | 0
5 | 6 | 4132:00 | 0 | 12916:00 | 0
6 | 6 | 4133:00 | 10.0948 | 12917:00 | 10.0443
7 | 6 | 4134:00 | 48.0371 | 12918:00 | 47.7969
8 | 6 | 4135:00 | 81.803 | 12919:00 | 81.394
9 | 6 | 4136:00 | 88.7043 | 12920:00 | 88.2607
10 | 6 | 4137:00 | 92.1774 | 12921:00 | 91.7165
11 | 6 | 4138:00 | 91.5128 | 12922:00 | 91.0553
12 | 6 | 4139:00 | 96.2268 | 12923:00 | 95.7457
13 | 6 | 4140:00 | 97.1147 | 12924:00 | 96.6291
14 | 6 | 4141:00 | 95.8462 | 12925:00 | 95.367
15 | 6 | 4142:00 | 94.2935 | 12926:00 | 93.822
16 | 6 | 4143:00 | 85.1213 | 12927:00 | 84.6957
17 | 6 | 4144:00 | 78.5584 | 12928:00 | 78.1656
18 | 6 | 4145:00 | 56.5175 | 12929:00 | 56.2349
19 | 6 | 4146:00 | 16.376 | 12930:00 | 16.2941
20 | 6 | 4147:00 | 0 | 12931:00 | 0
21 | 6 | 4148:00 | 0 | 12932:00 | 0
22 | 6 | 4149:00 | 0 | 12933:00 | 0
23 | 6 | 4150:00 | 0 | 12934:00 | 0
24 | 6 | 4151:00 | 0 | 12935:00 | 0
1 | 6 | 4152:00 | 0 | 12936:00 | 0
2 | 6 | 4153:00 | 0 | 12937:00 | 0
3 | 6 | 4154:00 | 0 | 12938:00 | 0
4 | 6 | 4155:00 | 0 | 12939:00 | 0
5 | 6 | 4156:00 | 0 | 12940:00 | 0
6 | 6 | 4157:00 | 9.7044 | 12941:00 | 9.6559
7 | 6 | 4158:00 | 42.8102 | 12942:00 | 42.5962
8 | 6 | 4159:00 | 73.8886 | 12943:00 | 73.5192
9 | 6 | 4160:00 | 84.4189 | 12944:00 | 83.9968
10 | 6 | 4161:00 | 84.5386 | 12945:00 | 84.1159
11 | 6 | 4162:00 | 88.0974 | 12946:00 | 87.657
12 | 6 | 4163:00 | 88.5907 | 12947:00 | 88.1478
13 | 6 | 4164:00 | 86.1724 | 12948:00 | 85.7415
14 | 6 | 4165:00 | 81.0245 | 12949:00 | 80.6194
15 | 6 | 4166:00 | 81.5862 | 12950:00 | 81.1782
16 | 6 | 4167:00 | 83.0287 | 12951:00 | 82.6135
17 | 6 | 4168:00 | 73.6506 | 12952:00 | 73.2823
18 | 6 | 4169:00 | 48.997 | 12953:00 | 48.752
19 | 6 | 4170:00 | 16.2803 | 12954:00 | 16.1989
20 | 6 | 4171:00 | 0 | 12955:00 | 0
21 | 6 | 4172:00 | 0 | 12956:00 | 0
22 | 6 | 4173:00 | 0 | 12957:00 | 0
23 | 6 | 4174:00 | 0 | 12958:00 | 0
24 | 6 | 4175:00 | 0 | 12959:00 | 0
1 | 6 | 4176:00 | 0 | 12960:00 | 0
2 | 6 | 4177:00 | 0 | 12961:00 | 0
3 | 6 | 4178:00 | 0 | 12962:00 | 0
4 | 6 | 4179:00 | 0 | 12963:00 | 0
5 | 6 | 4180:00 | 0 | 12964:00 | 0
6 | 6 | 4181:00 | 8.2049 | 12965:00 | 8.1639
7 | 6 | 4182:00 | 37.5452 | 12966:00 | 37.3574
8 | 6 | 4183:00 | 67.2102 | 12967:00 | 66.8742
9 | 6 | 4184:00 | 77.4336 | 12968:00 | 77.0464
10 | 6 | 4185:00 | 84.4368 | 12969:00 | 84.0146
11 | 6 | 4186:00 | 90.5953 | 12970:00 | 90.1424
12 | 6 | 4187:00 | 94.8094 | 12971:00 | 94.3354
13 | 6 | 4188:00 | 91.9677 | 12972:00 | 91.5079
14 | 6 | 4189:00 | 90.5759 | 12973:00 | 90.123
15 | 6 | 4190:00 | 90.1739 | 12974:00 | 89.7231
16 | 6 | 4191:00 | 80.7143 | 12975:00 | 80.3107
17 | 6 | 4192:00 | 69.5861 | 12976:00 | 69.2382
18 | 6 | 4193:00 | 45.5193 | 12977:00 | 45.2917
19 | 6 | 4194:00 | 15.0423 | 12978:00 | 14.9671
20 | 6 | 4195:00 | 0 | 12979:00 | 0
21 | 6 | 4196:00 | 0 | 12980:00 | 0
22 | 6 | 4197:00 | 0 | 12981:00 | 0
23 | 6 | 4198:00 | 0 | 12982:00 | 0
24 | 6 | 4199:00 | 0 | 12983:00 | 0
1 | 6 | 4200:00 | 0 | 12984:00 | 0
2 | 6 | 4201:00 | 0 | 12985:00 | 0
3 | 6 | 4202:00 | 0 | 12986:00 | 0
4 | 6 | 4203:00 | 0 | 12987:00 | 0
5 | 6 | 4204:00 | 0 | 12988:00 | 0
6 | 6 | 4205:00 | 9.2175 | 12989:00 | 9.1714
7 | 6 | 4206:00 | 42.7999 | 12990:00 | 42.5859
8 | 6 | 4207:00 | 70.0925 | 12991:00 | 69.742
9 | 6 | 4208:00 | 85.5484 | 12992:00 | 85.1206
10 | 6 | 4209:00 | 91.1921 | 12993:00 | 90.7362
11 | 6 | 4210:00 | 95.0495 | 12994:00 | 94.5742
12 | 6 | 4211:00 | 96.9153 | 12995:00 | 96.4307
13 | 6 | 4212:00 | 92.2747 | 12996:00 | 91.8133
14 | 6 | 4213:00 | 89.1225 | 12997:00 | 88.6769
15 | 6 | 4214:00 | 90.0447 | 12998:00 | 89.5944
16 | 6 | 4215:00 | 85.3239 | 12999:00 | 84.8973
17 | 6 | 4216:00 | 76.2918 | 13000:00 | 75.9103
18 | 6 | 4217:00 | 52.4526 | 13001:00 | 52.1903
19 | 6 | 4218:00 | 15.8224 | 13002:00 | 15.7432
20 | 6 | 4219:00 | 0 | 13003:00 | 0
21 | 6 | 4220:00 | 0 | 13004:00 | 0
22 | 6 | 4221:00 | 0 | 13005:00 | 0
23 | 6 | 4222:00 | 0 | 13006:00 | 0
24 | 6 | 4223:00 | 0 | 13007:00 | 0
1 | 6 | 4224:00 | 0 | 13008:00 | 0
2 | 6 | 4225:00 | 0 | 13009:00 | 0
3 | 6 | 4226:00 | 0 | 13010:00 | 0
4 | 6 | 4227:00 | 0 | 13011:00 | 0
5 | 6 | 4228:00 | 0 | 13012:00 | 0
6 | 6 | 4229:00 | 7.2126 | 13013:00 | 7.1765
7 | 6 | 4230:00 | 36.7064 | 13014:00 | 36.5229
8 | 6 | 4231:00 | 64.8977 | 13015:00 | 64.5733
9 | 6 | 4232:00 | 73.3315 | 13016:00 | 72.9648
10 | 6 | 4233:00 | 83.9243 | 13017:00 | 83.5046
11 | 6 | 4234:00 | 81.4414 | 13018:00 | 81.0342
12 | 6 | 4235:00 | 82.8725 | 13019:00 | 82.4582
13 | 6 | 4236:00 | 86.0827 | 13020:00 | 85.6523
14 | 6 | 4237:00 | 82.8929 | 13021:00 | 82.4785
15 | 6 | 4238:00 | 77.712 | 13022:00 | 77.3234
16 | 6 | 4239:00 | 72.1773 | 13023:00 | 71.8164
17 | 6 | 4240:00 | 63.381 | 13024:00 | 63.0641
18 | 6 | 4241:00 | 44.8117 | 13025:00 | 44.5877
19 | 6 | 4242:00 | 16.5075 | 13026:00 | 16.4249
20 | 6 | 4243:00 | 0 | 13027:00 | 0
21 | 6 | 4244:00 | 0 | 13028:00 | 0
22 | 6 | 4245:00 | 0 | 13029:00 | 0
23 | 6 | 4246:00 | 0 | 13030:00 | 0
24 | 6 | 4247:00 | 0 | 13031:00 | 0
1 | 6 | 4248:00 | 0 | 13032:00 | 0
2 | 6 | 4249:00 | 0 | 13033:00 | 0
3 | 6 | 4250:00 | 0 | 13034:00 | 0
4 | 6 | 4251:00 | 0 | 13035:00 | 0
5 | 6 | 4252:00 | 0 | 13036:00 | 0
6 | 6 | 4253:00 | 8.1605 | 13037:00 | 8.1197
7 | 6 | 4254:00 | 39.6888 | 13038:00 | 39.4903
8 | 6 | 4255:00 | 68.2163 | 13039:00 | 67.8752
9 | 6 | 4256:00 | 78.7362 | 13040:00 | 78.3426
10 | 6 | 4257:00 | 84.0183 | 13041:00 | 83.5982
11 | 6 | 4258:00 | 90.4871 | 13042:00 | 90.0347
12 | 6 | 4259:00 | 92.6124 | 13043:00 | 92.1493
13 | 6 | 4260:00 | 91.944 | 13044:00 | 91.4842
14 | 6 | 4261:00 | 93.8572 | 13045:00 | 93.3879
15 | 6 | 4262:00 | 87.1881 | 13046:00 | 86.7522
16 | 6 | 4263:00 | 76.0535 | 13047:00 | 75.6732
17 | 6 | 4264:00 | 67.9461 | 13048:00 | 67.6064
18 | 6 | 4265:00 | 44.2529 | 13049:00 | 44.0317
19 | 6 | 4266:00 | 15.1532 | 13050:00 | 15.0774
20 | 6 | 4267:00 | 0 | 13051:00 | 0
21 | 6 | 4268:00 | 0 | 13052:00 | 0
22 | 6 | 4269:00 | 0 | 13053:00 | 0
23 | 6 | 4270:00 | 0 | 13054:00 | 0
24 | 6 | 4271:00 | 0 | 13055:00 | 0
1 | 6 | 4272:00 | 0 | 13056:00 | 0
2 | 6 | 4273:00 | 0 | 13057:00 | 0
3 | 6 | 4274:00 | 0 | 13058:00 | 0
4 | 6 | 4275:00 | 0 | 13059:00 | 0
5 | 6 | 4276:00 | 0 | 13060:00 | 0
6 | 6 | 4277:00 | 6.8111 | 13061:00 | 6.7771
7 | 6 | 4278:00 | 34.4719 | 13062:00 | 34.2995
8 | 6 | 4279:00 | 56.5989 | 13063:00 | 56.3159
9 | 6 | 4280:00 | 66.5277 | 13064:00 | 66.195
10 | 6 | 4281:00 | 75.7317 | 13065:00 | 75.3531
11 | 6 | 4282:00 | 77.844 | 13066:00 | 77.4548
12 | 6 | 4283:00 | 81.3281 | 13067:00 | 80.9215
13 | 6 | 4284:00 | 77.8379 | 13068:00 | 77.4487
14 | 6 | 4285:00 | 78.1399 | 13069:00 | 77.7492
15 | 6 | 4286:00 | 73.8353 | 13070:00 | 73.4661
16 | 6 | 4287:00 | 65.658 | 13071:00 | 65.3297
17 | 6 | 4288:00 | 70.0764 | 13072:00 | 69.726
18 | 6 | 4289:00 | 48.177 | 13073:00 | 47.9361
19 | 6 | 4290:00 | 16.3234 | 13074:00 | 16.2418
20 | 6 | 4291:00 | 0 | 13075:00 | 0
21 | 6 | 4292:00 | 0 | 13076:00 | 0
22 | 6 | 4293:00 | 0 | 13077:00 | 0
23 | 6 | 4294:00 | 0 | 13078:00 | 0
24 | 6 | 4295:00 | 0 | 13079:00 | 0
1 | 6 | 4296:00 | 0 | 13080:00 | 0
2 | 6 | 4297:00 | 0 | 13081:00 | 0
3 | 6 | 4298:00 | 0 | 13082:00 | 0
4 | 6 | 4299:00 | 0 | 13083:00 | 0
5 | 6 | 4300:00 | 0 | 13084:00 | 0
6 | 6 | 4301:00 | 7.7356 | 13085:00 | 7.6969
7 | 6 | 4302:00 | 39.0029 | 13086:00 | 38.8079
8 | 6 | 4303:00 | 66.084 | 13087:00 | 65.7536
9 | 6 | 4304:00 | 77.7471 | 13088:00 | 77.3583
10 | 6 | 4305:00 | 89.6501 | 13089:00 | 89.2019
11 | 6 | 4306:00 | 91.6374 | 13090:00 | 91.1792
12 | 6 | 4307:00 | 90.6311 | 13091:00 | 90.178
13 | 6 | 4308:00 | 86.2889 | 13092:00 | 85.8574
14 | 6 | 4309:00 | 83.599 | 13093:00 | 83.181
15 | 6 | 4310:00 | 76.2793 | 13094:00 | 75.8979
16 | 6 | 4311:00 | 68.5844 | 13095:00 | 68.2414
17 | 6 | 4312:00 | 60.6712 | 13096:00 | 60.3679
18 | 6 | 4313:00 | 41.7011 | 13097:00 | 41.4926
19 | 6 | 4314:00 | 13.1053 | 13098:00 | 13.0398
20 | 6 | 4315:00 | 0 | 13099:00 | 0
21 | 6 | 4316:00 | 0 | 13100:00 | 0
22 | 6 | 4317:00 | 0 | 13101:00 | 0
23 | 6 | 4318:00 | 0 | 13102:00 | 0
24 | 6 | 4319:00 | 0 | 13103:00 | 0
1 | 6 | 4320:00 | 0 | 13104:00 | 0
2 | 6 | 4321:00 | 0 | 13105:00 | 0
3 | 6 | 4322:00 | 0 | 13106:00 | 0
4 | 6 | 4323:00 | 0 | 13107:00 | 0
5 | 6 | 4324:00 | 0 | 13108:00 | 0
6 | 6 | 4325:00 | 8.0567 | 13109:00 | 8.0164
7 | 6 | 4326:00 | 38.9663 | 13110:00 | 38.7714
8 | 6 | 4327:00 | 67.6156 | 13111:00 | 67.2775
9 | 6 | 4328:00 | 73.9519 | 13112:00 | 73.5821
10 | 6 | 4329:00 | 77.0491 | 13113:00 | 76.6639
11 | 6 | 4330:00 | 80.379 | 13114:00 | 79.9771
12 | 6 | 4331:00 | 83.992 | 13115:00 | 83.572
13 | 6 | 4332:00 | 86.4165 | 13116:00 | 85.9844
14 | 6 | 4333:00 | 87.9779 | 13117:00 | 87.538
15 | 6 | 4334:00 | 86.1913 | 13118:00 | 85.7604
16 | 6 | 4335:00 | 75.3284 | 13119:00 | 74.9517
17 | 6 | 4336:00 | 60.4065 | 13120:00 | 60.1045
18 | 6 | 4337:00 | 45.4022 | 13121:00 | 45.1752
19 | 6 | 4338:00 | 15.7837 | 13122:00 | 15.7047
20 | 6 | 4339:00 | 0 | 13123:00 | 0
21 | 6 | 4340:00 | 0 | 13124:00 | 0
22 | 6 | 4341:00 | 0 | 13125:00 | 0
23 | 6 | 4342:00 | 0 | 13126:00 | 0
24 | 6 | 4343:00 | 0 | 13127:00 | 0
1 | 6 | 4344:00 | 0 | 13128:00 | 0
2 | 6 | 4345:00 | 0 | 13129:00 | 0
3 | 6 | 4346:00 | 0 | 13130:00 | 0
4 | 6 | 4347:00 | 0 | 13131:00 | 0
5 | 6 | 4348:00 | 0 | 13132:00 | 0
6 | 6 | 4349:00 | 7.7558 | 13133:00 | 7.717
7 | 6 | 4350:00 | 36.6954 | 13134:00 | 36.5119
8 | 6 | 4351:00 | 67.2451 | 13135:00 | 66.9088
9 | 6 | 4352:00 | 77.5192 | 13136:00 | 77.1316
10 | 6 | 4353:00 | 82.4589 | 13137:00 | 82.0466
11 | 6 | 4354:00 | 87.0065 | 13138:00 | 86.5715
12 | 6 | 4355:00 | 91.8723 | 13139:00 | 91.4129
13 | 6 | 4356:00 | 91.8297 | 13140:00 | 91.3706
14 | 6 | 4357:00 | 89.3157 | 13141:00 | 88.8691
15 | 6 | 4358:00 | 87.9533 | 13142:00 | 87.5136
16 | 6 | 4359:00 | 82.6254 | 13143:00 | 82.2123
17 | 6 | 4360:00 | 70.9501 | 13144:00 | 70.5954
18 | 6 | 4361:00 | 51.7301 | 13145:00 | 51.4714
19 | 6 | 4362:00 | 15.7043 | 13146:00 | 15.6257
20 | 6 | 4363:00 | 0 | 13147:00 | 0
21 | 6 | 4364:00 | 0 | 13148:00 | 0
22 | 6 | 4365:00 | 0 | 13149:00 | 0
23 | 6 | 4366:00 | 0 | 13150:00 | 0
24 | 6 | 4367:00 | 0 | 13151:00 | 0
1 | 6 | 4368:00 | 0 | 13152:00 | 0
2 | 6 | 4369:00 | 0 | 13153:00 | 0
3 | 6 | 4370:00 | 0 | 13154:00 | 0
4 | 6 | 4371:00 | 0 | 13155:00 | 0
5 | 6 | 4372:00 | 0 | 13156:00 | 0
6 | 6 | 4373:00 | 7.9286 | 13157:00 | 7.8889
7 | 6 | 4374:00 | 40.2019 | 13158:00 | 40.0009
8 | 6 | 4375:00 | 68.3596 | 13159:00 | 68.0178
9 | 6 | 4376:00 | 80.7698 | 13160:00 | 80.3659
10 | 6 | 4377:00 | 90.5017 | 13161:00 | 90.0492
11 | 6 | 4378:00 | 91.2321 | 13162:00 | 90.776
12 | 6 | 4379:00 | 92.216 | 13163:00 | 91.7549
13 | 6 | 4380:00 | 91.4404 | 13164:00 | 90.9832
14 | 6 | 4381:00 | 95.2287 | 13165:00 | 94.7525
15 | 6 | 4382:00 | 93.4937 | 13166:00 | 93.0262
16 | 6 | 4383:00 | 81.7444 | 13167:00 | 81.3357
17 | 6 | 4384:00 | 67.6537 | 13168:00 | 67.3154
18 | 6 | 4385:00 | 45.9149 | 13169:00 | 45.6853
19 | 6 | 4386:00 | 15.4694 | 13170:00 | 15.3921
20 | 6 | 4387:00 | 0 | 13171:00 | 0
21 | 6 | 4388:00 | 0 | 13172:00 | 0
22 | 6 | 4389:00 | 0 | 13173:00 | 0
23 | 6 | 4390:00 | 0 | 13174:00 | 0
24 | 6 | 4391:00 | 0 | 13175:00 | 0
1 | 7 | 4392:00 | 0 | 13176:00 | 0
2 | 7 | 4393:00 | 0 | 13177:00 | 0
3 | 7 | 4394:00 | 0 | 13178:00 | 0
4 | 7 | 4395:00 | 0 | 13179:00 | 0
5 | 7 | 4396:00 | 0 | 13180:00 | 0
6 | 7 | 4397:00 | 7.0107 | 13181:00 | 6.9757
7 | 7 | 4398:00 | 35.8811 | 13182:00 | 35.7017
8 | 7 | 4399:00 | 64.7551 | 13183:00 | 64.4314
9 | 7 | 4400:00 | 76.2118 | 13184:00 | 75.8308
10 | 7 | 4401:00 | 87.1453 | 13185:00 | 86.7095
11 | 7 | 4402:00 | 90.5037 | 13186:00 | 90.0512
12 | 7 | 4403:00 | 90.1056 | 13187:00 | 89.6551
13 | 7 | 4404:00 | 90.2434 | 13188:00 | 89.7922
14 | 7 | 4405:00 | 92.1963 | 13189:00 | 91.7353
15 | 7 | 4406:00 | 87.2602 | 13190:00 | 86.8239
16 | 7 | 4407:00 | 82.3035 | 13191:00 | 81.892
17 | 7 | 4408:00 | 71.4012 | 13192:00 | 71.0442
18 | 7 | 4409:00 | 53.5465 | 13193:00 | 53.2787
19 | 7 | 4410:00 | 17.2199 | 13194:00 | 17.1338
20 | 7 | 4411:00 | 0 | 13195:00 | 0
21 | 7 | 4412:00 | 0 | 13196:00 | 0
22 | 7 | 4413:00 | 0 | 13197:00 | 0
23 | 7 | 4414:00 | 0 | 13198:00 | 0
24 | 7 | 4415:00 | 0 | 13199:00 | 0
1 | 7 | 4416:00 | 0 | 13200:00 | 0
2 | 7 | 4417:00 | 0 | 13201:00 | 0
3 | 7 | 4418:00 | 0 | 13202:00 | 0
4 | 7 | 4419:00 | 0 | 13203:00 | 0
5 | 7 | 4420:00 | 0 | 13204:00 | 0
6 | 7 | 4421:00 | 7.5288 | 13205:00 | 7.4911
7 | 7 | 4422:00 | 36.7284 | 13206:00 | 36.5447
8 | 7 | 4423:00 | 67.1608 | 13207:00 | 66.825
9 | 7 | 4424:00 | 80.5365 | 13208:00 | 80.1338
10 | 7 | 4425:00 | 81.8617 | 13209:00 | 81.4523
11 | 7 | 4426:00 | 79.8563 | 13210:00 | 79.457
12 | 7 | 4427:00 | 82.0072 | 13211:00 | 81.5972
13 | 7 | 4428:00 | 83.8204 | 13212:00 | 83.4013
14 | 7 | 4429:00 | 84.8121 | 13213:00 | 84.388
15 | 7 | 4430:00 | 80.6954 | 13214:00 | 80.2919
16 | 7 | 4431:00 | 81.0288 | 13215:00 | 80.6236
17 | 7 | 4432:00 | 68.3551 | 13216:00 | 68.0133
18 | 7 | 4433:00 | 49.3599 | 13217:00 | 49.1131
19 | 7 | 4434:00 | 16.2113 | 13218:00 | 16.1303
20 | 7 | 4435:00 | 0 | 13219:00 | 0
21 | 7 | 4436:00 | 0 | 13220:00 | 0
22 | 7 | 4437:00 | 0 | 13221:00 | 0
23 | 7 | 4438:00 | 0 | 13222:00 | 0
24 | 7 | 4439:00 | 0 | 13223:00 | 0
1 | 7 | 4440:00 | 0 | 13224:00 | 0
2 | 7 | 4441:00 | 0 | 13225:00 | 0
3 | 7 | 4442:00 | 0 | 13226:00 | 0
4 | 7 | 4443:00 | 0 | 13227:00 | 0
5 | 7 | 4444:00 | 0 | 13228:00 | 0
6 | 7 | 4445:00 | 7.2411 | 13229:00 | 7.2049
7 | 7 | 4446:00 | 35.4432 | 13230:00 | 35.266
8 | 7 | 4447:00 | 63.3376 | 13231:00 | 63.0209
9 | 7 | 4448:00 | 73.0397 | 13232:00 | 72.6745
10 | 7 | 4449:00 | 79.2703 | 13233:00 | 78.874
11 | 7 | 4450:00 | 84.1326 | 13234:00 | 83.712
12 | 7 | 4451:00 | 84.1789 | 13235:00 | 83.758
13 | 7 | 4452:00 | 82.4881 | 13236:00 | 82.0757
14 | 7 | 4453:00 | 82.9483 | 13237:00 | 82.5336
15 | 7 | 4454:00 | 85.9452 | 13238:00 | 85.5155
16 | 7 | 4455:00 | 80.5226 | 13239:00 | 80.12
17 | 7 | 4456:00 | 71.1785 | 13240:00 | 70.8226
18 | 7 | 4457:00 | 48.5597 | 13241:00 | 48.3169
19 | 7 | 4458:00 | 15.0183 | 13242:00 | 14.9432
20 | 7 | 4459:00 | 0 | 13243:00 | 0
21 | 7 | 4460:00 | 0 | 13244:00 | 0
22 | 7 | 4461:00 | 0 | 13245:00 | 0
23 | 7 | 4462:00 | 0 | 13246:00 | 0
24 | 7 | 4463:00 | 0 | 13247:00 | 0
1 | 7 | 4464:00 | 0 | 13248:00 | 0
2 | 7 | 4465:00 | 0 | 13249:00 | 0
3 | 7 | 4466:00 | 0 | 13250:00 | 0
4 | 7 | 4467:00 | 0 | 13251:00 | 0
5 | 7 | 4468:00 | 0 | 13252:00 | 0
6 | 7 | 4469:00 | 7.488 | 13253:00 | 7.4506
7 | 7 | 4470:00 | 40.5269 | 13254:00 | 40.3242
8 | 7 | 4471:00 | 69.4645 | 13255:00 | 69.1171
9 | 7 | 4472:00 | 76.0327 | 13256:00 | 75.6525
10 | 7 | 4473:00 | 78.3966 | 13257:00 | 78.0047
11 | 7 | 4474:00 | 87.3849 | 13258:00 | 86.948
12 | 7 | 4475:00 | 90.8714 | 13259:00 | 90.417
13 | 7 | 4476:00 | 85.2099 | 13260:00 | 84.7838
14 | 7 | 4477:00 | 88.6896 | 13261:00 | 88.2461
15 | 7 | 4478:00 | 82.114 | 13262:00 | 81.7034
16 | 7 | 4479:00 | 72.4772 | 13263:00 | 72.1148
17 | 7 | 4480:00 | 66.4445 | 13264:00 | 66.1123
18 | 7 | 4481:00 | 46.4589 | 13265:00 | 46.2266
19 | 7 | 4482:00 | 13.7454 | 13266:00 | 13.6767
20 | 7 | 4483:00 | 0 | 13267:00 | 0
21 | 7 | 4484:00 | 0 | 13268:00 | 0
22 | 7 | 4485:00 | 0 | 13269:00 | 0
23 | 7 | 4486:00 | 0 | 13270:00 | 0
24 | 7 | 4487:00 | 0 | 13271:00 | 0
1 | 7 | 4488:00 | 0 | 13272:00 | 0
2 | 7 | 4489:00 | 0 | 13273:00 | 0
3 | 7 | 4490:00 | 0 | 13274:00 | 0
4 | 7 | 4491:00 | 0 | 13275:00 | 0
5 | 7 | 4492:00 | 0 | 13276:00 | 0
6 | 7 | 4493:00 | 7.5124 | 13277:00 | 7.4748
7 | 7 | 4494:00 | 40.6082 | 13278:00 | 40.4051
8 | 7 | 4495:00 | 69.5655 | 13279:00 | 69.2177
9 | 7 | 4496:00 | 78.0747 | 13280:00 | 77.6843
10 | 7 | 4497:00 | 81.2383 | 13281:00 | 80.8321
11 | 7 | 4498:00 | 80.7866 | 13282:00 | 80.3827
12 | 7 | 4499:00 | 81.4761 | 13283:00 | 81.0687
13 | 7 | 4500:00 | 84.2175 | 13284:00 | 83.7964
14 | 7 | 4501:00 | 92.2401 | 13285:00 | 91.7789
15 | 7 | 4502:00 | 90.9056 | 13286:00 | 90.4511
16 | 7 | 4503:00 | 91.7658 | 13287:00 | 91.3069
17 | 7 | 4504:00 | 80.1585 | 13288:00 | 79.7577
18 | 7 | 4505:00 | 54.5635 | 13289:00 | 54.2907
19 | 7 | 4506:00 | 16.8591 | 13290:00 | 16.7748
20 | 7 | 4507:00 | 0 | 13291:00 | 0
21 | 7 | 4508:00 | 0 | 13292:00 | 0
22 | 7 | 4509:00 | 0 | 13293:00 | 0
23 | 7 | 4510:00 | 0 | 13294:00 | 0
24 | 7 | 4511:00 | 0 | 13295:00 | 0
1 | 7 | 4512:00 | 0 | 13296:00 | 0
2 | 7 | 4513:00 | 0 | 13297:00 | 0
3 | 7 | 4514:00 | 0 | 13298:00 | 0
4 | 7 | 4515:00 | 0 | 13299:00 | 0
5 | 7 | 4516:00 | 0 | 13300:00 | 0
6 | 7 | 4517:00 | 6.5114 | 13301:00 | 6.4788
7 | 7 | 4518:00 | 40.8931 | 13302:00 | 40.6886
8 | 7 | 4519:00 | 75.1793 | 13303:00 | 74.8034
9 | 7 | 4520:00 | 87.5885 | 13304:00 | 87.1505
10 | 7 | 4521:00 | 91.3924 | 13305:00 | 90.9354
11 | 7 | 4522:00 | 94.1485 | 13306:00 | 93.6778
12 | 7 | 4523:00 | 95.6303 | 13307:00 | 95.1521
13 | 7 | 4524:00 | 94.2114 | 13308:00 | 93.7404
14 | 7 | 4525:00 | 93.8781 | 13309:00 | 93.4087
15 | 7 | 4526:00 | 91.7361 | 13310:00 | 91.2774
16 | 7 | 4527:00 | 82.442 | 13311:00 | 82.0298
17 | 7 | 4528:00 | 72.0918 | 13312:00 | 71.7313
18 | 7 | 4529:00 | 48.3158 | 13313:00 | 48.0742
19 | 7 | 4530:00 | 15.6758 | 13314:00 | 15.5975
20 | 7 | 4531:00 | 0 | 13315:00 | 0
21 | 7 | 4532:00 | 0 | 13316:00 | 0
22 | 7 | 4533:00 | 0 | 13317:00 | 0
23 | 7 | 4534:00 | 0 | 13318:00 | 0
24 | 7 | 4535:00 | 0 | 13319:00 | 0
1 | 7 | 4536:00 | 0 | 13320:00 | 0
2 | 7 | 4537:00 | 0 | 13321:00 | 0
3 | 7 | 4538:00 | 0 | 13322:00 | 0
4 | 7 | 4539:00 | 0 | 13323:00 | 0
5 | 7 | 4540:00 | 0 | 13324:00 | 0
6 | 7 | 4541:00 | 6.0375 | 13325:00 | 6.0073
7 | 7 | 4542:00 | 34.1281 | 13326:00 | 33.9574
8 | 7 | 4543:00 | 63.1821 | 13327:00 | 62.8662
9 | 7 | 4544:00 | 68.0398 | 13328:00 | 67.6996
10 | 7 | 4545:00 | 74.5664 | 13329:00 | 74.1936
11 | 7 | 4546:00 | 77.3777 | 13330:00 | 76.9908
12 | 7 | 4547:00 | 79.4458 | 13331:00 | 79.0486
13 | 7 | 4548:00 | 81.4371 | 13332:00 | 81.0299
14 | 7 | 4549:00 | 81.047 | 13333:00 | 80.6418
15 | 7 | 4550:00 | 80.9888 | 13334:00 | 80.5838
16 | 7 | 4551:00 | 78.1102 | 13335:00 | 77.7196
17 | 7 | 4552:00 | 64.928 | 13336:00 | 64.6034
18 | 7 | 4553:00 | 44.9286 | 13337:00 | 44.704
19 | 7 | 4554:00 | 13.8978 | 13338:00 | 13.8283
20 | 7 | 4555:00 | 0 | 13339:00 | 0
21 | 7 | 4556:00 | 0 | 13340:00 | 0
22 | 7 | 4557:00 | 0 | 13341:00 | 0
23 | 7 | 4558:00 | 0 | 13342:00 | 0
24 | 7 | 4559:00 | 0 | 13343:00 | 0
1 | 7 | 4560:00 | 0 | 13344:00 | 0
2 | 7 | 4561:00 | 0 | 13345:00 | 0
3 | 7 | 4562:00 | 0 | 13346:00 | 0
4 | 7 | 4563:00 | 0 | 13347:00 | 0
5 | 7 | 4564:00 | 0 | 13348:00 | 0
6 | 7 | 4565:00 | 5.6465 | 13349:00 | 5.6183
7 | 7 | 4566:00 | 30.9892 | 13350:00 | 30.8343
8 | 7 | 4567:00 | 53.3595 | 13351:00 | 53.0927
9 | 7 | 4568:00 | 67.0243 | 13352:00 | 66.6891
10 | 7 | 4569:00 | 78.5574 | 13353:00 | 78.1646
11 | 7 | 4570:00 | 81.3194 | 13354:00 | 80.9128
12 | 7 | 4571:00 | 81.239 | 13355:00 | 80.8328
13 | 7 | 4572:00 | 84.5378 | 13356:00 | 84.1151
14 | 7 | 4573:00 | 85.4663 | 13357:00 | 85.039
15 | 7 | 4574:00 | 78.0674 | 13358:00 | 77.6771
16 | 7 | 4575:00 | 66.3154 | 13359:00 | 65.9838
17 | 7 | 4576:00 | 51.0979 | 13360:00 | 50.8424
18 | 7 | 4577:00 | 32.7423 | 13361:00 | 32.5786
19 | 7 | 4578:00 | 11.1514 | 13362:00 | 11.0957
20 | 7 | 4579:00 | 0 | 13363:00 | 0
21 | 7 | 4580:00 | 0 | 13364:00 | 0
22 | 7 | 4581:00 | 0 | 13365:00 | 0
23 | 7 | 4582:00 | 0 | 13366:00 | 0
24 | 7 | 4583:00 | 0 | 13367:00 | 0
1 | 7 | 4584:00 | 0 | 13368:00 | 0
2 | 7 | 4585:00 | 0 | 13369:00 | 0
3 | 7 | 4586:00 | 0 | 13370:00 | 0
4 | 7 | 4587:00 | 0 | 13371:00 | 0
5 | 7 | 4588:00 | 0 | 13372:00 | 0
6 | 7 | 4589:00 | 5.3712 | 13373:00 | 5.3443
7 | 7 | 4590:00 | 34.1293 | 13374:00 | 33.9587
8 | 7 | 4591:00 | 60.4539 | 13375:00 | 60.1516
9 | 7 | 4592:00 | 71.5679 | 13376:00 | 71.2101
10 | 7 | 4593:00 | 78.1184 | 13377:00 | 77.7278
11 | 7 | 4594:00 | 85.2135 | 13378:00 | 84.7874
12 | 7 | 4595:00 | 86.3075 | 13379:00 | 85.876
13 | 7 | 4596:00 | 86.9397 | 13380:00 | 86.505
14 | 7 | 4597:00 | 82.8102 | 13381:00 | 82.3961
15 | 7 | 4598:00 | 87.0183 | 13382:00 | 86.5833
16 | 7 | 4599:00 | 82.3319 | 13383:00 | 81.9202
17 | 7 | 4600:00 | 72.6496 | 13384:00 | 72.2863
18 | 7 | 4601:00 | 51.4436 | 13385:00 | 51.1863
19 | 7 | 4602:00 | 16.5603 | 13386:00 | 16.4776
20 | 7 | 4603:00 | 0 | 13387:00 | 0
21 | 7 | 4604:00 | 0 | 13388:00 | 0
22 | 7 | 4605:00 | 0 | 13389:00 | 0
23 | 7 | 4606:00 | 0 | 13390:00 | 0
24 | 7 | 4607:00 | 0 | 13391:00 | 0
1 | 7 | 4608:00 | 0 | 13392:00 | 0
2 | 7 | 4609:00 | 0 | 13393:00 | 0
3 | 7 | 4610:00 | 0 | 13394:00 | 0
4 | 7 | 4611:00 | 0 | 13395:00 | 0
5 | 7 | 4612:00 | 0 | 13396:00 | 0
6 | 7 | 4613:00 | 6.4058 | 13397:00 | 6.3738
7 | 7 | 4614:00 | 38.6846 | 13398:00 | 38.4912
8 | 7 | 4615:00 | 70.188 | 13399:00 | 69.8371
9 | 7 | 4616:00 | 77.7404 | 13400:00 | 77.3517
10 | 7 | 4617:00 | 85.5097 | 13401:00 | 85.0822
11 | 7 | 4618:00 | 89.5339 | 13402:00 | 89.0862
12 | 7 | 4619:00 | 87.6009 | 13403:00 | 87.1629
13 | 7 | 4620:00 | 82.4618 | 13404:00 | 82.0495
14 | 7 | 4621:00 | 84.9296 | 13405:00 | 84.505
15 | 7 | 4622:00 | 85.5723 | 13406:00 | 85.1445
16 | 7 | 4623:00 | 75.2443 | 13407:00 | 74.868
17 | 7 | 4624:00 | 64.042 | 13408:00 | 63.7218
18 | 7 | 4625:00 | 41.3991 | 13409:00 | 41.1921
19 | 7 | 4626:00 | 12.1623 | 13410:00 | 12.1015
20 | 7 | 4627:00 | 0 | 13411:00 | 0
21 | 7 | 4628:00 | 0 | 13412:00 | 0
22 | 7 | 4629:00 | 0 | 13413:00 | 0
23 | 7 | 4630:00 | 0 | 13414:00 | 0
24 | 7 | 4631:00 | 0 | 13415:00 | 0
1 | 7 | 4632:00 | 0 | 13416:00 | 0
2 | 7 | 4633:00 | 0 | 13417:00 | 0
3 | 7 | 4634:00 | 0 | 13418:00 | 0
4 | 7 | 4635:00 | 0 | 13419:00 | 0
5 | 7 | 4636:00 | 0 | 13420:00 | 0
6 | 7 | 4637:00 | 5.1744 | 13421:00 | 5.1485
7 | 7 | 4638:00 | 30.4374 | 13422:00 | 30.2852
8 | 7 | 4639:00 | 53.3964 | 13423:00 | 53.1294
9 | 7 | 4640:00 | 59.595 | 13424:00 | 59.297
10 | 7 | 4641:00 | 66.8033 | 13425:00 | 66.4693
11 | 7 | 4642:00 | 76.727 | 13426:00 | 76.3434
12 | 7 | 4643:00 | 78.9781 | 13427:00 | 78.5832
13 | 7 | 4644:00 | 77.7671 | 13428:00 | 77.3783
14 | 7 | 4645:00 | 81.0583 | 13429:00 | 80.653
15 | 7 | 4646:00 | 79.3538 | 13430:00 | 78.957
16 | 7 | 4647:00 | 69.3798 | 13431:00 | 69.0329
17 | 7 | 4648:00 | 59.9941 | 13432:00 | 59.6941
18 | 7 | 4649:00 | 39.0214 | 13433:00 | 38.8263
19 | 7 | 4650:00 | 14.7162 | 13434:00 | 14.6426
20 | 7 | 4651:00 | 0 | 13435:00 | 0
21 | 7 | 4652:00 | 0 | 13436:00 | 0
22 | 7 | 4653:00 | 0 | 13437:00 | 0
23 | 7 | 4654:00 | 0 | 13438:00 | 0
24 | 7 | 4655:00 | 0 | 13439:00 | 0
1 | 7 | 4656:00 | 0 | 13440:00 | 0
2 | 7 | 4657:00 | 0 | 13441:00 | 0
3 | 7 | 4658:00 | 0 | 13442:00 | 0
4 | 7 | 4659:00 | 0 | 13443:00 | 0
5 | 7 | 4660:00 | 0 | 13444:00 | 0
6 | 7 | 4661:00 | 4.8548 | 13445:00 | 4.8305
7 | 7 | 4662:00 | 30.3685 | 13446:00 | 30.2167
8 | 7 | 4663:00 | 55.8822 | 13447:00 | 55.6028
9 | 7 | 4664:00 | 69.0844 | 13448:00 | 68.739
10 | 7 | 4665:00 | 71.7627 | 13449:00 | 71.4039
11 | 7 | 4666:00 | 80.9348 | 13450:00 | 80.5302
12 | 7 | 4667:00 | 82.4314 | 13451:00 | 82.0192
13 | 7 | 4668:00 | 79.674 | 13452:00 | 79.2757
14 | 7 | 4669:00 | 83.4957 | 13453:00 | 83.0782
15 | 7 | 4670:00 | 83.7047 | 13454:00 | 83.2862
16 | 7 | 4671:00 | 74.3869 | 13455:00 | 74.015
17 | 7 | 4672:00 | 65.5616 | 13456:00 | 65.2338
18 | 7 | 4673:00 | 45.9088 | 13457:00 | 45.6792
19 | 7 | 4674:00 | 15.6574 | 13458:00 | 15.5791
20 | 7 | 4675:00 | 0 | 13459:00 | 0
21 | 7 | 4676:00 | 0 | 13460:00 | 0
22 | 7 | 4677:00 | 0 | 13461:00 | 0
23 | 7 | 4678:00 | 0 | 13462:00 | 0
24 | 7 | 4679:00 | 0 | 13463:00 | 0
1 | 7 | 4680:00 | 0 | 13464:00 | 0
2 | 7 | 4681:00 | 0 | 13465:00 | 0
3 | 7 | 4682:00 | 0 | 13466:00 | 0
4 | 7 | 4683:00 | 0 | 13467:00 | 0
5 | 7 | 4684:00 | 0 | 13468:00 | 0
6 | 7 | 4685:00 | 6.2253 | 13469:00 | 6.1942
7 | 7 | 4686:00 | 40.2446 | 13470:00 | 40.0434
8 | 7 | 4687:00 | 66.5471 | 13471:00 | 66.2143
9 | 7 | 4688:00 | 77.8727 | 13472:00 | 77.4834
10 | 7 | 4689:00 | 86.4665 | 13473:00 | 86.0342
11 | 7 | 4690:00 | 88.8845 | 13474:00 | 88.4401
12 | 7 | 4691:00 | 93.0496 | 13475:00 | 92.5844
13 | 7 | 4692:00 | 96.4256 | 13476:00 | 95.9435
14 | 7 | 4693:00 | 91.6094 | 13477:00 | 91.1513
15 | 7 | 4694:00 | 89.466 | 13478:00 | 89.0187
16 | 7 | 4695:00 | 83.0242 | 13479:00 | 82.6091
17 | 7 | 4696:00 | 70.4836 | 13480:00 | 70.1312
18 | 7 | 4697:00 | 47.6511 | 13481:00 | 47.4128
19 | 7 | 4698:00 | 14.4847 | 13482:00 | 14.4123
20 | 7 | 4699:00 | 0 | 13483:00 | 0
21 | 7 | 4700:00 | 0 | 13484:00 | 0
22 | 7 | 4701:00 | 0 | 13485:00 | 0
23 | 7 | 4702:00 | 0 | 13486:00 | 0
24 | 7 | 4703:00 | 0 | 13487:00 | 0
1 | 7 | 4704:00 | 0 | 13488:00 | 0
2 | 7 | 4705:00 | 0 | 13489:00 | 0
3 | 7 | 4706:00 | 0 | 13490:00 | 0
4 | 7 | 4707:00 | 0 | 13491:00 | 0
5 | 7 | 4708:00 | 0 | 13492:00 | 0
6 | 7 | 4709:00 | 5.9421 | 13493:00 | 5.9124
7 | 7 | 4710:00 | 37.8198 | 13494:00 | 37.6307
8 | 7 | 4711:00 | 67.8706 | 13495:00 | 67.5313
9 | 7 | 4712:00 | 79.8903 | 13496:00 | 79.4908
10 | 7 | 4713:00 | 82.8552 | 13497:00 | 82.441
11 | 7 | 4714:00 | 86.7515 | 13498:00 | 86.3177
12 | 7 | 4715:00 | 91.3606 | 13499:00 | 90.9038
13 | 7 | 4716:00 | 91.6251 | 13500:00 | 91.1669
14 | 7 | 4717:00 | 89.4597 | 13501:00 | 89.0125
15 | 7 | 4718:00 | 86.8254 | 13502:00 | 86.3912
16 | 7 | 4719:00 | 81.791 | 13503:00 | 81.3821
17 | 7 | 4720:00 | 65.6906 | 13504:00 | 65.3622
18 | 7 | 4721:00 | 39.8625 | 13505:00 | 39.6632
19 | 7 | 4722:00 | 14.0411 | 13506:00 | 13.9709
20 | 7 | 4723:00 | 0 | 13507:00 | 0
21 | 7 | 4724:00 | 0 | 13508:00 | 0
22 | 7 | 4725:00 | 0 | 13509:00 | 0
23 | 7 | 4726:00 | 0 | 13510:00 | 0
24 | 7 | 4727:00 | 0 | 13511:00 | 0
1 | 7 | 4728:00 | 0 | 13512:00 | 0
2 | 7 | 4729:00 | 0 | 13513:00 | 0
3 | 7 | 4730:00 | 0 | 13514:00 | 0
4 | 7 | 4731:00 | 0 | 13515:00 | 0
5 | 7 | 4732:00 | 0 | 13516:00 | 0
6 | 7 | 4733:00 | 5.3471 | 13517:00 | 5.3203
7 | 7 | 4734:00 | 37.5645 | 13518:00 | 37.3766
8 | 7 | 4735:00 | 68.3226 | 13519:00 | 67.981
9 | 7 | 4736:00 | 72.6114 | 13520:00 | 72.2484
10 | 7 | 4737:00 | 78.8767 | 13521:00 | 78.4823
11 | 7 | 4738:00 | 86.7739 | 13522:00 | 86.34
12 | 7 | 4739:00 | 92.1106 | 13523:00 | 91.65
13 | 7 | 4740:00 | 87.8058 | 13524:00 | 87.3667
14 | 7 | 4741:00 | 86.4443 | 13525:00 | 86.0121
15 | 7 | 4742:00 | 85.6488 | 13526:00 | 85.2206
16 | 7 | 4743:00 | 80.2393 | 13527:00 | 79.8381
17 | 7 | 4744:00 | 74.17 | 13528:00 | 73.7992
18 | 7 | 4745:00 | 50.4538 | 13529:00 | 50.2015
19 | 7 | 4746:00 | 15.6879 | 13530:00 | 15.6094
20 | 7 | 4747:00 | 0 | 13531:00 | 0
21 | 7 | 4748:00 | 0 | 13532:00 | 0
22 | 7 | 4749:00 | 0 | 13533:00 | 0
23 | 7 | 4750:00 | 0 | 13534:00 | 0
24 | 7 | 4751:00 | 0 | 13535:00 | 0
1 | 7 | 4752:00 | 0 | 13536:00 | 0
2 | 7 | 4753:00 | 0 | 13537:00 | 0
3 | 7 | 4754:00 | 0 | 13538:00 | 0
4 | 7 | 4755:00 | 0 | 13539:00 | 0
5 | 7 | 4756:00 | 0 | 13540:00 | 0
6 | 7 | 4757:00 | 5.4419 | 13541:00 | 5.4147
7 | 7 | 4758:00 | 37.2518 | 13542:00 | 37.0656
8 | 7 | 4759:00 | 69.1188 | 13543:00 | 68.7732
9 | 7 | 4760:00 | 78.5973 | 13544:00 | 78.2043
10 | 7 | 4761:00 | 86.0332 | 13545:00 | 85.6031
11 | 7 | 4762:00 | 89.8237 | 13546:00 | 89.3746
12 | 7 | 4763:00 | 90.1273 | 13547:00 | 89.6767
13 | 7 | 4764:00 | 93.1273 | 13548:00 | 92.6616
14 | 7 | 4765:00 | 91.5596 | 13549:00 | 91.1018
15 | 7 | 4766:00 | 87.5563 | 13550:00 | 87.1185
16 | 7 | 4767:00 | 84.2866 | 13551:00 | 83.8652
17 | 7 | 4768:00 | 76.9255 | 13552:00 | 76.5409
18 | 7 | 4769:00 | 52.0111 | 13553:00 | 51.751
19 | 7 | 4770:00 | 15.1134 | 13554:00 | 15.0378
20 | 7 | 4771:00 | 0 | 13555:00 | 0
21 | 7 | 4772:00 | 0 | 13556:00 | 0
22 | 7 | 4773:00 | 0 | 13557:00 | 0
23 | 7 | 4774:00 | 0 | 13558:00 | 0
24 | 7 | 4775:00 | 0 | 13559:00 | 0
1 | 7 | 4776:00 | 0 | 13560:00 | 0
2 | 7 | 4777:00 | 0 | 13561:00 | 0
3 | 7 | 4778:00 | 0 | 13562:00 | 0
4 | 7 | 4779:00 | 0 | 13563:00 | 0
5 | 7 | 4780:00 | 0 | 13564:00 | 0
6 | 7 | 4781:00 | 5.0712 | 13565:00 | 5.0458
7 | 7 | 4782:00 | 36.5841 | 13566:00 | 36.4012
8 | 7 | 4783:00 | 67.2555 | 13567:00 | 66.9192
9 | 7 | 4784:00 | 80.6773 | 13568:00 | 80.2739
10 | 7 | 4785:00 | 86.0731 | 13569:00 | 85.6427
11 | 7 | 4786:00 | 93.0367 | 13570:00 | 92.5715
12 | 7 | 4787:00 | 92.0238 | 13571:00 | 91.5636
13 | 7 | 4788:00 | 86.6384 | 13572:00 | 86.2053
14 | 7 | 4789:00 | 81.135 | 13573:00 | 80.7293
15 | 7 | 4790:00 | 85.6676 | 13574:00 | 85.2392
16 | 7 | 4791:00 | 83.8794 | 13575:00 | 83.46
17 | 7 | 4792:00 | 72.8322 | 13576:00 | 72.4681
18 | 7 | 4793:00 | 48.7422 | 13577:00 | 48.4985
19 | 7 | 4794:00 | 16.3506 | 13578:00 | 16.2688
20 | 7 | 4795:00 | 0 | 13579:00 | 0
21 | 7 | 4796:00 | 0 | 13580:00 | 0
22 | 7 | 4797:00 | 0 | 13581:00 | 0
23 | 7 | 4798:00 | 0 | 13582:00 | 0
24 | 7 | 4799:00 | 0 | 13583:00 | 0
1 | 7 | 4800:00 | 0 | 13584:00 | 0
2 | 7 | 4801:00 | 0 | 13585:00 | 0
3 | 7 | 4802:00 | 0 | 13586:00 | 0
4 | 7 | 4803:00 | 0 | 13587:00 | 0
5 | 7 | 4804:00 | 0 | 13588:00 | 0
6 | 7 | 4805:00 | 5.167 | 13589:00 | 5.1412
7 | 7 | 4806:00 | 40.5971 | 13590:00 | 40.3942
8 | 7 | 4807:00 | 80.9517 | 13591:00 | 80.547
9 | 7 | 4808:00 | 94.0509 | 13592:00 | 93.5807
10 | 7 | 4809:00 | 95.1112 | 13593:00 | 94.6357
11 | 7 | 4810:00 | 95.4098 | 13594:00 | 94.9328
12 | 7 | 4811:00 | 94.184 | 13595:00 | 93.7131
13 | 7 | 4812:00 | 89.374 | 13596:00 | 88.9271
14 | 7 | 4813:00 | 89.0075 | 13597:00 | 88.5624
15 | 7 | 4814:00 | 88.9245 | 13598:00 | 88.4799
16 | 7 | 4815:00 | 87.9902 | 13599:00 | 87.5503
17 | 7 | 4816:00 | 75.3809 | 13600:00 | 75.0041
18 | 7 | 4817:00 | 46.2853 | 13601:00 | 46.0539
19 | 7 | 4818:00 | 13.4826 | 13602:00 | 13.4152
20 | 7 | 4819:00 | 0 | 13603:00 | 0
21 | 7 | 4820:00 | 0 | 13604:00 | 0
22 | 7 | 4821:00 | 0 | 13605:00 | 0
23 | 7 | 4822:00 | 0 | 13606:00 | 0
24 | 7 | 4823:00 | 0 | 13607:00 | 0
1 | 7 | 4824:00 | 0 | 13608:00 | 0
2 | 7 | 4825:00 | 0 | 13609:00 | 0
3 | 7 | 4826:00 | 0 | 13610:00 | 0
4 | 7 | 4827:00 | 0 | 13611:00 | 0
5 | 7 | 4828:00 | 0 | 13612:00 | 0
6 | 7 | 4829:00 | 4.3736 | 13613:00 | 4.3517
7 | 7 | 4830:00 | 36.0665 | 13614:00 | 35.8862
8 | 7 | 4831:00 | 74.5315 | 13615:00 | 74.1588
9 | 7 | 4832:00 | 83.6306 | 13616:00 | 83.2124
10 | 7 | 4833:00 | 84.591 | 13617:00 | 84.168
11 | 7 | 4834:00 | 87.3942 | 13618:00 | 86.9572
12 | 7 | 4835:00 | 89.5185 | 13619:00 | 89.0709
13 | 7 | 4836:00 | 82.4518 | 13620:00 | 82.0395
14 | 7 | 4837:00 | 84.3748 | 13621:00 | 83.9529
15 | 7 | 4838:00 | 85.3449 | 13622:00 | 84.9182
16 | 7 | 4839:00 | 77.9385 | 13623:00 | 77.5488
17 | 7 | 4840:00 | 73.7117 | 13624:00 | 73.3432
18 | 7 | 4841:00 | 52.0892 | 13625:00 | 51.8287
19 | 7 | 4842:00 | 13.391 | 13626:00 | 13.3241
20 | 7 | 4843:00 | 0 | 13627:00 | 0
21 | 7 | 4844:00 | 0 | 13628:00 | 0
22 | 7 | 4845:00 | 0 | 13629:00 | 0
23 | 7 | 4846:00 | 0 | 13630:00 | 0
24 | 7 | 4847:00 | 0 | 13631:00 | 0
1 | 7 | 4848:00 | 0 | 13632:00 | 0
2 | 7 | 4849:00 | 0 | 13633:00 | 0
3 | 7 | 4850:00 | 0 | 13634:00 | 0
4 | 7 | 4851:00 | 0 | 13635:00 | 0
5 | 7 | 4852:00 | 0 | 13636:00 | 0
6 | 7 | 4853:00 | 4.3109 | 13637:00 | 4.2893
7 | 7 | 4854:00 | 33.7083 | 13638:00 | 33.5398
8 | 7 | 4855:00 | 61.9868 | 13639:00 | 61.6768
9 | 7 | 4856:00 | 77.9199 | 13640:00 | 77.5303
10 | 7 | 4857:00 | 87.5961 | 13641:00 | 87.1581
11 | 7 | 4858:00 | 88.8706 | 13642:00 | 88.4263
12 | 7 | 4859:00 | 87.2175 | 13643:00 | 86.7814
13 | 7 | 4860:00 | 79.6777 | 13644:00 | 79.2793
14 | 7 | 4861:00 | 79.0166 | 13645:00 | 78.6216
15 | 7 | 4862:00 | 83.8614 | 13646:00 | 83.4421
16 | 7 | 4863:00 | 83.0284 | 13647:00 | 82.6133
17 | 7 | 4864:00 | 63.3676 | 13648:00 | 63.0508
18 | 7 | 4865:00 | 45.1917 | 13649:00 | 44.9657
19 | 7 | 4866:00 | 14.597 | 13650:00 | 14.524
20 | 7 | 4867:00 | 0 | 13651:00 | 0
21 | 7 | 4868:00 | 0 | 13652:00 | 0
22 | 7 | 4869:00 | 0 | 13653:00 | 0
23 | 7 | 4870:00 | 0 | 13654:00 | 0
24 | 7 | 4871:00 | 0 | 13655:00 | 0
1 | 7 | 4872:00 | 0 | 13656:00 | 0
2 | 7 | 4873:00 | 0 | 13657:00 | 0
3 | 7 | 4874:00 | 0 | 13658:00 | 0
4 | 7 | 4875:00 | 0 | 13659:00 | 0
5 | 7 | 4876:00 | 0 | 13660:00 | 0
6 | 7 | 4877:00 | 4.6826 | 13661:00 | 4.6592
7 | 7 | 4878:00 | 38.7336 | 13662:00 | 38.5399
8 | 7 | 4879:00 | 76.8571 | 13663:00 | 76.4728
9 | 7 | 4880:00 | 82.7476 | 13664:00 | 82.3338
10 | 7 | 4881:00 | 85.5211 | 13665:00 | 85.0935
11 | 7 | 4882:00 | 95.2612 | 13666:00 | 94.7849
12 | 7 | 4883:00 | 95.8294 | 13667:00 | 95.3503
13 | 7 | 4884:00 | 96.3787 | 13668:00 | 95.8968
14 | 7 | 4885:00 | 93.7637 | 13669:00 | 93.2949
15 | 7 | 4886:00 | 85.9943 | 13670:00 | 85.5643
16 | 7 | 4887:00 | 77.2998 | 13671:00 | 76.9133
17 | 7 | 4888:00 | 65.9325 | 13672:00 | 65.6028
18 | 7 | 4889:00 | 42.8934 | 13673:00 | 42.679
19 | 7 | 4890:00 | 12.736 | 13674:00 | 12.6723
20 | 7 | 4891:00 | 0 | 13675:00 | 0
21 | 7 | 4892:00 | 0 | 13676:00 | 0
22 | 7 | 4893:00 | 0 | 13677:00 | 0
23 | 7 | 4894:00 | 0 | 13678:00 | 0
24 | 7 | 4895:00 | 0 | 13679:00 | 0
1 | 7 | 4896:00 | 0 | 13680:00 | 0
2 | 7 | 4897:00 | 0 | 13681:00 | 0
3 | 7 | 4898:00 | 0 | 13682:00 | 0
4 | 7 | 4899:00 | 0 | 13683:00 | 0
5 | 7 | 4900:00 | 0 | 13684:00 | 0
6 | 7 | 4901:00 | 4.5632 | 13685:00 | 4.5404
7 | 7 | 4902:00 | 35.2401 | 13686:00 | 35.0639
8 | 7 | 4903:00 | 68.7679 | 13687:00 | 68.4241
9 | 7 | 4904:00 | 78.5824 | 13688:00 | 78.1895
10 | 7 | 4905:00 | 87.206 | 13689:00 | 86.77
11 | 7 | 4906:00 | 89.7252 | 13690:00 | 89.2766
12 | 7 | 4907:00 | 91.5157 | 13691:00 | 91.0581
13 | 7 | 4908:00 | 84.946 | 13692:00 | 84.5212
14 | 7 | 4909:00 | 86.3603 | 13693:00 | 85.9285
15 | 7 | 4910:00 | 82.4777 | 13694:00 | 82.0653
16 | 7 | 4911:00 | 78.5521 | 13695:00 | 78.1593
17 | 7 | 4912:00 | 74.3462 | 13696:00 | 73.9745
18 | 7 | 4913:00 | 51.0261 | 13697:00 | 50.771
19 | 7 | 4914:00 | 14.59 | 13698:00 | 14.517
20 | 7 | 4915:00 | 0 | 13699:00 | 0
21 | 7 | 4916:00 | 0 | 13700:00 | 0
22 | 7 | 4917:00 | 0 | 13701:00 | 0
23 | 7 | 4918:00 | 0 | 13702:00 | 0
24 | 7 | 4919:00 | 0 | 13703:00 | 0
1 | 7 | 4920:00 | 0 | 13704:00 | 0
2 | 7 | 4921:00 | 0 | 13705:00 | 0
3 | 7 | 4922:00 | 0 | 13706:00 | 0
4 | 7 | 4923:00 | 0 | 13707:00 | 0
5 | 7 | 4924:00 | 0 | 13708:00 | 0
6 | 7 | 4925:00 | 4.3932 | 13709:00 | 4.3712
7 | 7 | 4926:00 | 38.9204 | 13710:00 | 38.7258
8 | 7 | 4927:00 | 78.8252 | 13711:00 | 78.431
9 | 7 | 4928:00 | 87.9101 | 13712:00 | 87.4706
10 | 7 | 4929:00 | 92.5547 | 13713:00 | 92.0919
11 | 7 | 4930:00 | 93.4202 | 13714:00 | 92.9531
12 | 7 | 4931:00 | 93.1997 | 13715:00 | 92.7337
13 | 7 | 4932:00 | 89.62 | 13716:00 | 89.1719
14 | 7 | 4933:00 | 89.4012 | 13717:00 | 88.9542
15 | 7 | 4934:00 | 84.5359 | 13718:00 | 84.1132
16 | 7 | 4935:00 | 79.0184 | 13719:00 | 78.6233
17 | 7 | 4936:00 | 70.8694 | 13720:00 | 70.515
18 | 7 | 4937:00 | 47.9412 | 13721:00 | 47.7015
19 | 7 | 4938:00 | 13.2459 | 13722:00 | 13.1796
20 | 7 | 4939:00 | 0 | 13723:00 | 0
21 | 7 | 4940:00 | 0 | 13724:00 | 0
22 | 7 | 4941:00 | 0 | 13725:00 | 0
23 | 7 | 4942:00 | 0 | 13726:00 | 0
24 | 7 | 4943:00 | 0 | 13727:00 | 0
1 | 7 | 4944:00 | 0 | 13728:00 | 0
2 | 7 | 4945:00 | 0 | 13729:00 | 0
3 | 7 | 4946:00 | 0 | 13730:00 | 0
4 | 7 | 4947:00 | 0 | 13731:00 | 0
5 | 7 | 4948:00 | 0 | 13732:00 | 0
6 | 7 | 4949:00 | 4.2064 | 13733:00 | 4.1854
7 | 7 | 4950:00 | 36.4525 | 13734:00 | 36.2702
8 | 7 | 4951:00 | 73.8927 | 13735:00 | 73.5233
9 | 7 | 4952:00 | 81.3133 | 13736:00 | 80.9067
10 | 7 | 4953:00 | 86.1548 | 13737:00 | 85.724
11 | 7 | 4954:00 | 87.2855 | 13738:00 | 86.8491
12 | 7 | 4955:00 | 85.6324 | 13739:00 | 85.2042
13 | 7 | 4956:00 | 88.3838 | 13740:00 | 87.9419
14 | 7 | 4957:00 | 90.5891 | 13741:00 | 90.1362
15 | 7 | 4958:00 | 87.1088 | 13742:00 | 86.6732
16 | 7 | 4959:00 | 83.161 | 13743:00 | 82.7452
17 | 7 | 4960:00 | 76.1538 | 13744:00 | 75.773
18 | 7 | 4961:00 | 50.5467 | 13745:00 | 50.294
19 | 7 | 4962:00 | 13.3766 | 13746:00 | 13.3097
20 | 7 | 4963:00 | 0 | 13747:00 | 0
21 | 7 | 4964:00 | 0 | 13748:00 | 0
22 | 7 | 4965:00 | 0 | 13749:00 | 0
23 | 7 | 4966:00 | 0 | 13750:00 | 0
24 | 7 | 4967:00 | 0 | 13751:00 | 0
1 | 7 | 4968:00 | 0 | 13752:00 | 0
2 | 7 | 4969:00 | 0 | 13753:00 | 0
3 | 7 | 4970:00 | 0 | 13754:00 | 0
4 | 7 | 4971:00 | 0 | 13755:00 | 0
5 | 7 | 4972:00 | 0 | 13756:00 | 0
6 | 7 | 4973:00 | 3.3737 | 13757:00 | 3.3569
7 | 7 | 4974:00 | 30.8248 | 13758:00 | 30.6706
8 | 7 | 4975:00 | 62.056 | 13759:00 | 61.7457
9 | 7 | 4976:00 | 74.6597 | 13760:00 | 74.2864
10 | 7 | 4977:00 | 81.7143 | 13761:00 | 81.3058
11 | 7 | 4978:00 | 85.4697 | 13762:00 | 85.0424
12 | 7 | 4979:00 | 86.4727 | 13763:00 | 86.0403
13 | 7 | 4980:00 | 86.6755 | 13764:00 | 86.2421
14 | 7 | 4981:00 | 88.0332 | 13765:00 | 87.5931
15 | 7 | 4982:00 | 75.1757 | 13766:00 | 74.7998
16 | 7 | 4983:00 | 69.1275 | 13767:00 | 68.7819
17 | 7 | 4984:00 | 61.9782 | 13768:00 | 61.6683
18 | 7 | 4985:00 | 39.8876 | 13769:00 | 39.6882
19 | 7 | 4986:00 | 11.2586 | 13770:00 | 11.2023
20 | 7 | 4987:00 | 0 | 13771:00 | 0
21 | 7 | 4988:00 | 0 | 13772:00 | 0
22 | 7 | 4989:00 | 0 | 13773:00 | 0
23 | 7 | 4990:00 | 0 | 13774:00 | 0
24 | 7 | 4991:00 | 0 | 13775:00 | 0
1 | 7 | 4992:00 | 0 | 13776:00 | 0
2 | 7 | 4993:00 | 0 | 13777:00 | 0
3 | 7 | 4994:00 | 0 | 13778:00 | 0
4 | 7 | 4995:00 | 0 | 13779:00 | 0
5 | 7 | 4996:00 | 0 | 13780:00 | 0
6 | 7 | 4997:00 | 3.1525 | 13781:00 | 3.1368
7 | 7 | 4998:00 | 32.1981 | 13782:00 | 32.0371
8 | 7 | 4999:00 | 67.7676 | 13783:00 | 67.4288
9 | 7 | 5000:00 | 83.655 | 13784:00 | 83.2367
10 | 7 | 5001:00 | 88.7189 | 13785:00 | 88.2753
11 | 7 | 5002:00 | 89.9265 | 13786:00 | 89.4769
12 | 7 | 5003:00 | 90.5492 | 13787:00 | 90.0965
13 | 7 | 5004:00 | 88.2474 | 13788:00 | 87.8062
14 | 7 | 5005:00 | 84.5083 | 13789:00 | 84.0858
15 | 7 | 5006:00 | 85.1467 | 13790:00 | 84.721
16 | 7 | 5007:00 | 81.4196 | 13791:00 | 81.0125
17 | 7 | 5008:00 | 71.3347 | 13792:00 | 70.978
18 | 7 | 5009:00 | 47.3235 | 13793:00 | 47.0869
19 | 7 | 5010:00 | 11.2478 | 13794:00 | 11.1915
20 | 7 | 5011:00 | 0 | 13795:00 | 0
21 | 7 | 5012:00 | 0 | 13796:00 | 0
22 | 7 | 5013:00 | 0 | 13797:00 | 0
23 | 7 | 5014:00 | 0 | 13798:00 | 0
24 | 7 | 5015:00 | 0 | 13799:00 | 0
1 | 7 | 5016:00 | 0 | 13800:00 | 0
2 | 7 | 5017:00 | 0 | 13801:00 | 0
3 | 7 | 5018:00 | 0 | 13802:00 | 0
4 | 7 | 5019:00 | 0 | 13803:00 | 0
5 | 7 | 5020:00 | 0 | 13804:00 | 0
6 | 7 | 5021:00 | 2.9084 | 13805:00 | 2.8939
7 | 7 | 5022:00 | 30.3759 | 13806:00 | 30.2241
8 | 7 | 5023:00 | 55.2266 | 13807:00 | 54.9505
9 | 7 | 5024:00 | 65.3874 | 13808:00 | 65.0605
10 | 7 | 5025:00 | 77.4529 | 13809:00 | 77.0656
11 | 7 | 5026:00 | 84.1982 | 13810:00 | 83.7772
12 | 7 | 5027:00 | 84.1534 | 13811:00 | 83.7326
13 | 7 | 5028:00 | 80.5371 | 13812:00 | 80.1344
14 | 7 | 5029:00 | 74.6756 | 13813:00 | 74.3022
15 | 7 | 5030:00 | 70.6514 | 13814:00 | 70.2982
16 | 7 | 5031:00 | 69.0783 | 13815:00 | 68.7329
17 | 7 | 5032:00 | 57.8395 | 13816:00 | 57.5503
18 | 7 | 5033:00 | 39.2978 | 13817:00 | 39.1013
19 | 7 | 5034:00 | 10.5268 | 13818:00 | 10.4741
20 | 7 | 5035:00 | 0 | 13819:00 | 0
21 | 7 | 5036:00 | 0 | 13820:00 | 0
22 | 7 | 5037:00 | 0 | 13821:00 | 0
23 | 7 | 5038:00 | 0 | 13822:00 | 0
24 | 7 | 5039:00 | 0 | 13823:00 | 0
1 | 7 | 5040:00 | 0 | 13824:00 | 0
2 | 7 | 5041:00 | 0 | 13825:00 | 0
3 | 7 | 5042:00 | 0 | 13826:00 | 0
4 | 7 | 5043:00 | 0 | 13827:00 | 0
5 | 7 | 5044:00 | 0 | 13828:00 | 0
6 | 7 | 5045:00 | 2.811 | 13829:00 | 2.7969
7 | 7 | 5046:00 | 27.9371 | 13830:00 | 27.7974
8 | 7 | 5047:00 | 61.1285 | 13831:00 | 60.8228
9 | 7 | 5048:00 | 74.6788 | 13832:00 | 74.3054
10 | 7 | 5049:00 | 80.856 | 13833:00 | 80.4517
11 | 7 | 5050:00 | 80.3817 | 13834:00 | 79.9798
12 | 7 | 5051:00 | 79.3326 | 13835:00 | 78.936
13 | 7 | 5052:00 | 74.4245 | 13836:00 | 74.0524
14 | 7 | 5053:00 | 76.6706 | 13837:00 | 76.2873
15 | 7 | 5054:00 | 69.8313 | 13838:00 | 69.4821
16 | 7 | 5055:00 | 64.8897 | 13839:00 | 64.5652
17 | 7 | 5056:00 | 48.7233 | 13840:00 | 48.4797
18 | 7 | 5057:00 | 36.6953 | 13841:00 | 36.5119
19 | 7 | 5058:00 | 9.9714 | 13842:00 | 9.9216
20 | 7 | 5059:00 | 0 | 13843:00 | 0
21 | 7 | 5060:00 | 0 | 13844:00 | 0
22 | 7 | 5061:00 | 0 | 13845:00 | 0
23 | 7 | 5062:00 | 0 | 13846:00 | 0
24 | 7 | 5063:00 | 0 | 13847:00 | 0
1 | 7 | 5064:00 | 0 | 13848:00 | 0
2 | 7 | 5065:00 | 0 | 13849:00 | 0
3 | 7 | 5066:00 | 0 | 13850:00 | 0
4 | 7 | 5067:00 | 0 | 13851:00 | 0
5 | 7 | 5068:00 | 0 | 13852:00 | 0
6 | 7 | 5069:00 | 2.954 | 13853:00 | 2.9392
7 | 7 | 5070:00 | 32.3068 | 13854:00 | 32.1453
8 | 7 | 5071:00 | 70.9467 | 13855:00 | 70.5919
9 | 7 | 5072:00 | 80.6109 | 13856:00 | 80.2078
10 | 7 | 5073:00 | 80.4996 | 13857:00 | 80.0971
11 | 7 | 5074:00 | 87.9623 | 13858:00 | 87.5225
12 | 7 | 5075:00 | 89.6552 | 13859:00 | 89.207
13 | 7 | 5076:00 | 80.9431 | 13860:00 | 80.5383
14 | 7 | 5077:00 | 86.15 | 13861:00 | 85.7192
15 | 7 | 5078:00 | 85.1529 | 13862:00 | 84.7271
16 | 7 | 5079:00 | 78.2292 | 13863:00 | 77.838
17 | 7 | 5080:00 | 72.1193 | 13864:00 | 71.7587
18 | 7 | 5081:00 | 46.5451 | 13865:00 | 46.3123
19 | 7 | 5082:00 | 11.2601 | 13866:00 | 11.2038
20 | 7 | 5083:00 | 0 | 13867:00 | 0
21 | 7 | 5084:00 | 0 | 13868:00 | 0
22 | 7 | 5085:00 | 0 | 13869:00 | 0
23 | 7 | 5086:00 | 0 | 13870:00 | 0
24 | 7 | 5087:00 | 0 | 13871:00 | 0
1 | 7 | 5088:00 | 0 | 13872:00 | 0
2 | 7 | 5089:00 | 0 | 13873:00 | 0
3 | 7 | 5090:00 | 0 | 13874:00 | 0
4 | 7 | 5091:00 | 0 | 13875:00 | 0
5 | 7 | 5092:00 | 0 | 13876:00 | 0
6 | 7 | 5093:00 | 2.8702 | 13877:00 | 2.8559
7 | 7 | 5094:00 | 31.8644 | 13878:00 | 31.7051
8 | 7 | 5095:00 | 69.7106 | 13879:00 | 69.362
9 | 7 | 5096:00 | 82.4544 | 13880:00 | 82.0422
10 | 7 | 5097:00 | 87.6465 | 13881:00 | 87.2083
11 | 7 | 5098:00 | 89.6264 | 13882:00 | 89.1782
12 | 7 | 5099:00 | 91.3639 | 13883:00 | 90.9071
13 | 7 | 5100:00 | 90.9176 | 13884:00 | 90.463
14 | 7 | 5101:00 | 84.6319 | 13885:00 | 84.2087
15 | 7 | 5102:00 | 80.2904 | 13886:00 | 79.8889
16 | 7 | 5103:00 | 86.0573 | 13887:00 | 85.627
17 | 7 | 5104:00 | 76.4331 | 13888:00 | 76.0509
18 | 7 | 5105:00 | 48.9203 | 13889:00 | 48.6757
19 | 7 | 5106:00 | 10.8013 | 13890:00 | 10.7473
20 | 7 | 5107:00 | 0 | 13891:00 | 0
21 | 7 | 5108:00 | 0 | 13892:00 | 0
22 | 7 | 5109:00 | 0 | 13893:00 | 0
23 | 7 | 5110:00 | 0 | 13894:00 | 0
24 | 7 | 5111:00 | 0 | 13895:00 | 0
1 | 7 | 5112:00 | 0 | 13896:00 | 0
2 | 7 | 5113:00 | 0 | 13897:00 | 0
3 | 7 | 5114:00 | 0 | 13898:00 | 0
4 | 7 | 5115:00 | 0 | 13899:00 | 0
5 | 7 | 5116:00 | 0 | 13900:00 | 0
6 | 7 | 5117:00 | 3.0013 | 13901:00 | 2.9863
7 | 7 | 5118:00 | 34.4224 | 13902:00 | 34.2503
8 | 7 | 5119:00 | 74.7783 | 13903:00 | 74.4044
9 | 7 | 5120:00 | 85.0156 | 13904:00 | 84.5906
10 | 7 | 5121:00 | 84.9554 | 13905:00 | 84.5306
11 | 7 | 5122:00 | 88.7829 | 13906:00 | 88.3389
12 | 7 | 5123:00 | 94.1956 | 13907:00 | 93.7246
13 | 7 | 5124:00 | 96.3482 | 13908:00 | 95.8664
14 | 7 | 5125:00 | 93.1075 | 13909:00 | 92.6419
15 | 7 | 5126:00 | 93.7411 | 13910:00 | 93.2724
16 | 7 | 5127:00 | 93.0042 | 13911:00 | 92.5392
17 | 7 | 5128:00 | 82.9447 | 13912:00 | 82.5299
18 | 7 | 5129:00 | 52.3938 | 13913:00 | 52.1318
19 | 7 | 5130:00 | 11.4259 | 13914:00 | 11.3687
20 | 7 | 5131:00 | 0 | 13915:00 | 0
21 | 7 | 5132:00 | 0 | 13916:00 | 0
22 | 7 | 5133:00 | 0 | 13917:00 | 0
23 | 7 | 5134:00 | 0 | 13918:00 | 0
24 | 7 | 5135:00 | 0 | 13919:00 | 0
1 | 8 | 5136:00 | 0 | 13920:00 | 0
2 | 8 | 5137:00 | 0 | 13921:00 | 0
3 | 8 | 5138:00 | 0 | 13922:00 | 0
4 | 8 | 5139:00 | 0 | 13923:00 | 0
5 | 8 | 5140:00 | 0 | 13924:00 | 0
6 | 8 | 5141:00 | 2.3753 | 13925:00 | 2.3635
7 | 8 | 5142:00 | 30.6168 | 13926:00 | 30.4637
8 | 8 | 5143:00 | 69.3257 | 13927:00 | 68.9791
9 | 8 | 5144:00 | 80.5417 | 13928:00 | 80.139
10 | 8 | 5145:00 | 85.1742 | 13929:00 | 84.7483
11 | 8 | 5146:00 | 90.8915 | 13930:00 | 90.437
12 | 8 | 5147:00 | 93.9202 | 13931:00 | 93.4506
13 | 8 | 5148:00 | 96.876 | 13932:00 | 96.3917
14 | 8 | 5149:00 | 93.2739 | 13933:00 | 92.8075
15 | 8 | 5150:00 | 90.1226 | 13934:00 | 89.6719
16 | 8 | 5151:00 | 83.3267 | 13935:00 | 82.9101
17 | 8 | 5152:00 | 68.2702 | 13936:00 | 67.9288
18 | 8 | 5153:00 | 43.3149 | 13937:00 | 43.0983
19 | 8 | 5154:00 | 9.0083 | 13938:00 | 8.9633
20 | 8 | 5155:00 | 0 | 13939:00 | 0
21 | 8 | 5156:00 | 0 | 13940:00 | 0
22 | 8 | 5157:00 | 0 | 13941:00 | 0
23 | 8 | 5158:00 | 0 | 13942:00 | 0
24 | 8 | 5159:00 | 0 | 13943:00 | 0
1 | 8 | 5160:00 | 0 | 13944:00 | 0
2 | 8 | 5161:00 | 0 | 13945:00 | 0
3 | 8 | 5162:00 | 0 | 13946:00 | 0
4 | 8 | 5163:00 | 0 | 13947:00 | 0
5 | 8 | 5164:00 | 0 | 13948:00 | 0
6 | 8 | 5165:00 | 2.4487 | 13949:00 | 2.4365
7 | 8 | 5166:00 | 31.8175 | 13950:00 | 31.6584
8 | 8 | 5167:00 | 70.2165 | 13951:00 | 69.8654
9 | 8 | 5168:00 | 88.3493 | 13952:00 | 87.9076
10 | 8 | 5169:00 | 94.8988 | 13953:00 | 94.4243
11 | 8 | 5170:00 | 97.2466 | 13954:00 | 96.7603
12 | 8 | 5171:00 | 95.9168 | 13955:00 | 95.4372
13 | 8 | 5172:00 | 94.8435 | 13956:00 | 94.3693
14 | 8 | 5173:00 | 89.8952 | 13957:00 | 89.4457
15 | 8 | 5174:00 | 81.8076 | 13958:00 | 81.3986
16 | 8 | 5175:00 | 69.1625 | 13959:00 | 68.8167
17 | 8 | 5176:00 | 63.5451 | 13960:00 | 63.2274
18 | 8 | 5177:00 | 38.8188 | 13961:00 | 38.6247
19 | 8 | 5178:00 | 8.1346 | 13962:00 | 8.0939
20 | 8 | 5179:00 | 0 | 13963:00 | 0
21 | 8 | 5180:00 | 0 | 13964:00 | 0
22 | 8 | 5181:00 | 0 | 13965:00 | 0
23 | 8 | 5182:00 | 0 | 13966:00 | 0
24 | 8 | 5183:00 | 0 | 13967:00 | 0
1 | 8 | 5184:00 | 0 | 13968:00 | 0
2 | 8 | 5185:00 | 0 | 13969:00 | 0
3 | 8 | 5186:00 | 0 | 13970:00 | 0
4 | 8 | 5187:00 | 0 | 13971:00 | 0
5 | 8 | 5188:00 | 0 | 13972:00 | 0
6 | 8 | 5189:00 | 1.7562 | 13973:00 | 1.7474
7 | 8 | 5190:00 | 25.3977 | 13974:00 | 25.2707
8 | 8 | 5191:00 | 57.6677 | 13975:00 | 57.3794
9 | 8 | 5192:00 | 71.5054 | 13976:00 | 71.1479
10 | 8 | 5193:00 | 77.0454 | 13977:00 | 76.6602
11 | 8 | 5194:00 | 82.8677 | 13978:00 | 82.4534
12 | 8 | 5195:00 | 88.3449 | 13979:00 | 87.9032
13 | 8 | 5196:00 | 86.0146 | 13980:00 | 85.5845
14 | 8 | 5197:00 | 87.0472 | 13981:00 | 86.612
15 | 8 | 5198:00 | 86.6568 | 13982:00 | 86.2235
16 | 8 | 5199:00 | 79.1264 | 13983:00 | 78.7308
17 | 8 | 5200:00 | 66.3622 | 13984:00 | 66.0303
18 | 8 | 5201:00 | 40.2112 | 13985:00 | 40.0101
19 | 8 | 5202:00 | 8.0116 | 13986:00 | 7.9716
20 | 8 | 5203:00 | 0 | 13987:00 | 0
21 | 8 | 5204:00 | 0 | 13988:00 | 0
22 | 8 | 5205:00 | 0 | 13989:00 | 0
23 | 8 | 5206:00 | 0 | 13990:00 | 0
24 | 8 | 5207:00 | 0 | 13991:00 | 0
1 | 8 | 5208:00 | 0 | 13992:00 | 0
2 | 8 | 5209:00 | 0 | 13993:00 | 0
3 | 8 | 5210:00 | 0 | 13994:00 | 0
4 | 8 | 5211:00 | 0 | 13995:00 | 0
5 | 8 | 5212:00 | 0 | 13996:00 | 0
6 | 8 | 5213:00 | 1.7851 | 13997:00 | 1.7762
7 | 8 | 5214:00 | 26.0058 | 13998:00 | 25.8758
8 | 8 | 5215:00 | 65.0707 | 13999:00 | 64.7454
9 | 8 | 5216:00 | 78.3559 | 14000:00 | 77.9641
10 | 8 | 5217:00 | 86.3666 | 14001:00 | 85.9347
11 | 8 | 5218:00 | 89.1813 | 14002:00 | 88.7354
12 | 8 | 5219:00 | 88.7955 | 14003:00 | 88.3515
13 | 8 | 5220:00 | 86.4967 | 14004:00 | 86.0642
14 | 8 | 5221:00 | 85.7409 | 14005:00 | 85.3122
15 | 8 | 5222:00 | 80.2819 | 14006:00 | 79.8805
16 | 8 | 5223:00 | 76.9193 | 14007:00 | 76.5346
17 | 8 | 5224:00 | 62.6191 | 14008:00 | 62.306
18 | 8 | 5225:00 | 35.758 | 14009:00 | 35.5793
19 | 8 | 5226:00 | 7.9779 | 14010:00 | 7.938
20 | 8 | 5227:00 | 0 | 14011:00 | 0
21 | 8 | 5228:00 | 0 | 14012:00 | 0
22 | 8 | 5229:00 | 0 | 14013:00 | 0
23 | 8 | 5230:00 | 0 | 14014:00 | 0
24 | 8 | 5231:00 | 0 | 14015:00 | 0
1 | 8 | 5232:00 | 0 | 14016:00 | 0
2 | 8 | 5233:00 | 0 | 14017:00 | 0
3 | 8 | 5234:00 | 0 | 14018:00 | 0
4 | 8 | 5235:00 | 0 | 14019:00 | 0
5 | 8 | 5236:00 | 0 | 14020:00 | 0
6 | 8 | 5237:00 | 1.9824 | 14021:00 | 1.9725
7 | 8 | 5238:00 | 28.0666 | 14022:00 | 27.9263
8 | 8 | 5239:00 | 63.3111 | 14023:00 | 62.9946
9 | 8 | 5240:00 | 73.8469 | 14024:00 | 73.4777
10 | 8 | 5241:00 | 85.267 | 14025:00 | 84.8407
11 | 8 | 5242:00 | 87.9326 | 14026:00 | 87.4929
12 | 8 | 5243:00 | 89.5345 | 14027:00 | 89.0868
13 | 8 | 5244:00 | 89.2377 | 14028:00 | 88.7915
14 | 8 | 5245:00 | 89.6278 | 14029:00 | 89.1796
15 | 8 | 5246:00 | 80.9778 | 14030:00 | 80.5729
16 | 8 | 5247:00 | 74.2242 | 14031:00 | 73.853
17 | 8 | 5248:00 | 71.7914 | 14032:00 | 71.4324
18 | 8 | 5249:00 | 42.1706 | 14033:00 | 41.9597
19 | 8 | 5250:00 | 8.9414 | 14034:00 | 8.8967
20 | 8 | 5251:00 | 0 | 14035:00 | 0
21 | 8 | 5252:00 | 0 | 14036:00 | 0
22 | 8 | 5253:00 | 0 | 14037:00 | 0
23 | 8 | 5254:00 | 0 | 14038:00 | 0
24 | 8 | 5255:00 | 0 | 14039:00 | 0
1 | 8 | 5256:00 | 0 | 14040:00 | 0
2 | 8 | 5257:00 | 0 | 14041:00 | 0
3 | 8 | 5258:00 | 0 | 14042:00 | 0
4 | 8 | 5259:00 | 0 | 14043:00 | 0
5 | 8 | 5260:00 | 0 | 14044:00 | 0
6 | 8 | 5261:00 | 1.9354 | 14045:00 | 1.9257
7 | 8 | 5262:00 | 30.8772 | 14046:00 | 30.7228
8 | 8 | 5263:00 | 70.2146 | 14047:00 | 69.8635
9 | 8 | 5264:00 | 72.131 | 14048:00 | 71.7704
10 | 8 | 5265:00 | 82.1095 | 14049:00 | 81.699
11 | 8 | 5266:00 | 86.0984 | 14050:00 | 85.6679
12 | 8 | 5267:00 | 88.4046 | 14051:00 | 87.9626
13 | 8 | 5268:00 | 93.5408 | 14052:00 | 93.0731
14 | 8 | 5269:00 | 95.0112 | 14053:00 | 94.5361
15 | 8 | 5270:00 | 90.8238 | 14054:00 | 90.3697
16 | 8 | 5271:00 | 79.9392 | 14055:00 | 79.5395
17 | 8 | 5272:00 | 70.6117 | 14056:00 | 70.2586
18 | 8 | 5273:00 | 39.2687 | 14057:00 | 39.0723
19 | 8 | 5274:00 | 8.1016 | 14058:00 | 8.0611
20 | 8 | 5275:00 | 0 | 14059:00 | 0
21 | 8 | 5276:00 | 0 | 14060:00 | 0
22 | 8 | 5277:00 | 0 | 14061:00 | 0
23 | 8 | 5278:00 | 0 | 14062:00 | 0
24 | 8 | 5279:00 | 0 | 14063:00 | 0
1 | 8 | 5280:00 | 0 | 14064:00 | 0
2 | 8 | 5281:00 | 0 | 14065:00 | 0
3 | 8 | 5282:00 | 0 | 14066:00 | 0
4 | 8 | 5283:00 | 0 | 14067:00 | 0
5 | 8 | 5284:00 | 0 | 14068:00 | 0
6 | 8 | 5285:00 | 1.4592 | 14069:00 | 1.4519
7 | 8 | 5286:00 | 26.094 | 14070:00 | 25.9635
8 | 8 | 5287:00 | 63.3037 | 14071:00 | 62.9871
9 | 8 | 5288:00 | 77.6252 | 14072:00 | 77.2371
10 | 8 | 5289:00 | 86.7605 | 14073:00 | 86.3267
11 | 8 | 5290:00 | 91.3614 | 14074:00 | 90.9046
12 | 8 | 5291:00 | 93.9488 | 14075:00 | 93.4791
13 | 8 | 5292:00 | 91.3069 | 14076:00 | 90.8503
14 | 8 | 5293:00 | 88.3141 | 14077:00 | 87.8725
15 | 8 | 5294:00 | 89.1159 | 14078:00 | 88.6703
16 | 8 | 5295:00 | 85.5231 | 14079:00 | 85.0955
17 | 8 | 5296:00 | 71.4894 | 14080:00 | 71.132
18 | 8 | 5297:00 | 41.416 | 14081:00 | 41.2089
19 | 8 | 5298:00 | 7.1898 | 14082:00 | 7.1539
20 | 8 | 5299:00 | 0 | 14083:00 | 0
21 | 8 | 5300:00 | 0 | 14084:00 | 0
22 | 8 | 5301:00 | 0 | 14085:00 | 0
23 | 8 | 5302:00 | 0 | 14086:00 | 0
24 | 8 | 5303:00 | 0 | 14087:00 | 0
1 | 8 | 5304:00 | 0 | 14088:00 | 0
2 | 8 | 5305:00 | 0 | 14089:00 | 0
3 | 8 | 5306:00 | 0 | 14090:00 | 0
4 | 8 | 5307:00 | 0 | 14091:00 | 0
5 | 8 | 5308:00 | 0 | 14092:00 | 0
6 | 8 | 5309:00 | 1.31 | 14093:00 | 1.3035
7 | 8 | 5310:00 | 26.8909 | 14094:00 | 26.7565
8 | 8 | 5311:00 | 63.2473 | 14095:00 | 62.931
9 | 8 | 5312:00 | 75.7044 | 14096:00 | 75.3259
10 | 8 | 5313:00 | 77.2131 | 14097:00 | 76.827
11 | 8 | 5314:00 | 82.1612 | 14098:00 | 81.7503
12 | 8 | 5315:00 | 87.7229 | 14099:00 | 87.2843
13 | 8 | 5316:00 | 82.7386 | 14100:00 | 82.3249
14 | 8 | 5317:00 | 84.5445 | 14101:00 | 84.1218
15 | 8 | 5318:00 | 81.3961 | 14102:00 | 80.9892
16 | 8 | 5319:00 | 74.4179 | 14103:00 | 74.0458
17 | 8 | 5320:00 | 66.8008 | 14104:00 | 66.4668
18 | 8 | 5321:00 | 40.5149 | 14105:00 | 40.3123
19 | 8 | 5322:00 | 6.8762 | 14106:00 | 6.8418
20 | 8 | 5323:00 | 0 | 14107:00 | 0
21 | 8 | 5324:00 | 0 | 14108:00 | 0
22 | 8 | 5325:00 | 0 | 14109:00 | 0
23 | 8 | 5326:00 | 0 | 14110:00 | 0
24 | 8 | 5327:00 | 0 | 14111:00 | 0
1 | 8 | 5328:00 | 0 | 14112:00 | 0
2 | 8 | 5329:00 | 0 | 14113:00 | 0
3 | 8 | 5330:00 | 0 | 14114:00 | 0
4 | 8 | 5331:00 | 0 | 14115:00 | 0
5 | 8 | 5332:00 | 0 | 14116:00 | 0
6 | 8 | 5333:00 | 1.1668 | 14117:00 | 1.1609
7 | 8 | 5334:00 | 24.5824 | 14118:00 | 24.4595
8 | 8 | 5335:00 | 57.9619 | 14119:00 | 57.672
9 | 8 | 5336:00 | 67.5142 | 14120:00 | 67.1766
10 | 8 | 5337:00 | 73.8081 | 14121:00 | 73.4391
11 | 8 | 5338:00 | 83.6173 | 14122:00 | 83.1992
12 | 8 | 5339:00 | 86.8839 | 14123:00 | 86.4494
13 | 8 | 5340:00 | 87.3932 | 14124:00 | 86.9562
14 | 8 | 5341:00 | 80.9296 | 14125:00 | 80.5249
15 | 8 | 5342:00 | 74.3722 | 14126:00 | 74.0003
16 | 8 | 5343:00 | 63.4287 | 14127:00 | 63.1116
17 | 8 | 5344:00 | 49.5278 | 14128:00 | 49.2802
18 | 8 | 5345:00 | 28.8304 | 14129:00 | 28.6862
19 | 8 | 5346:00 | 5.8122 | 14130:00 | 5.7832
20 | 8 | 5347:00 | 0 | 14131:00 | 0
21 | 8 | 5348:00 | 0 | 14132:00 | 0
22 | 8 | 5349:00 | 0 | 14133:00 | 0
23 | 8 | 5350:00 | 0 | 14134:00 | 0
24 | 8 | 5351:00 | 0 | 14135:00 | 0
1 | 8 | 5352:00 | 0 | 14136:00 | 0
2 | 8 | 5353:00 | 0 | 14137:00 | 0
3 | 8 | 5354:00 | 0 | 14138:00 | 0
4 | 8 | 5355:00 | 0 | 14139:00 | 0
5 | 8 | 5356:00 | 0 | 14140:00 | 0
6 | 8 | 5357:00 | 1.4197 | 14141:00 | 1.4126
7 | 8 | 5358:00 | 31.0735 | 14142:00 | 30.9181
8 | 8 | 5359:00 | 73.6188 | 14143:00 | 73.2507
9 | 8 | 5360:00 | 82.7292 | 14144:00 | 82.3155
10 | 8 | 5361:00 | 87.3069 | 14145:00 | 86.8704
11 | 8 | 5362:00 | 87.2052 | 14146:00 | 86.7691
12 | 8 | 5363:00 | 91.1459 | 14147:00 | 90.6902
13 | 8 | 5364:00 | 90.7417 | 14148:00 | 90.288
14 | 8 | 5365:00 | 89.7778 | 14149:00 | 89.3289
15 | 8 | 5366:00 | 81.5109 | 14150:00 | 81.1033
16 | 8 | 5367:00 | 78.8111 | 14151:00 | 78.417
17 | 8 | 5368:00 | 70.8138 | 14152:00 | 70.4597
18 | 8 | 5369:00 | 40.1973 | 14153:00 | 39.9963
19 | 8 | 5370:00 | 7.3411 | 14154:00 | 7.3043
20 | 8 | 5371:00 | 0 | 14155:00 | 0
21 | 8 | 5372:00 | 0 | 14156:00 | 0
22 | 8 | 5373:00 | 0 | 14157:00 | 0
23 | 8 | 5374:00 | 0 | 14158:00 | 0
24 | 8 | 5375:00 | 0 | 14159:00 | 0
1 | 8 | 5376:00 | 0 | 14160:00 | 0
2 | 8 | 5377:00 | 0 | 14161:00 | 0
3 | 8 | 5378:00 | 0 | 14162:00 | 0
4 | 8 | 5379:00 | 0 | 14163:00 | 0
5 | 8 | 5380:00 | 0 | 14164:00 | 0
6 | 8 | 5381:00 | 0.91447 | 14165:00 | 0.9099
7 | 8 | 5382:00 | 24.5338 | 14166:00 | 24.4112
8 | 8 | 5383:00 | 61.3541 | 14167:00 | 61.0473
9 | 8 | 5384:00 | 76.8803 | 14168:00 | 76.4959
10 | 8 | 5385:00 | 79.632 | 14169:00 | 79.2338
11 | 8 | 5386:00 | 87.4933 | 14170:00 | 87.0558
12 | 8 | 5387:00 | 88.6446 | 14171:00 | 88.2014
13 | 8 | 5388:00 | 91.4193 | 14172:00 | 90.9622
14 | 8 | 5389:00 | 89.838 | 14173:00 | 89.3888
15 | 8 | 5390:00 | 88.0174 | 14174:00 | 87.5773
16 | 8 | 5391:00 | 83.1277 | 14175:00 | 82.7121
17 | 8 | 5392:00 | 70.1436 | 14176:00 | 69.7929
18 | 8 | 5393:00 | 41.7607 | 14177:00 | 41.5519
19 | 8 | 5394:00 | 7.3322 | 14178:00 | 7.2955
20 | 8 | 5395:00 | 0 | 14179:00 | 0
21 | 8 | 5396:00 | 0 | 14180:00 | 0
22 | 8 | 5397:00 | 0 | 14181:00 | 0
23 | 8 | 5398:00 | 0 | 14182:00 | 0
24 | 8 | 5399:00 | 0 | 14183:00 | 0
1 | 8 | 5400:00 | 0 | 14184:00 | 0
2 | 8 | 5401:00 | 0 | 14185:00 | 0
3 | 8 | 5402:00 | 0 | 14186:00 | 0
4 | 8 | 5403:00 | 0 | 14187:00 | 0
5 | 8 | 5404:00 | 0 | 14188:00 | 0
6 | 8 | 5405:00 | 1.2387 | 14189:00 | 1.2325
7 | 8 | 5406:00 | 32.8119 | 14190:00 | 32.6478
8 | 8 | 5407:00 | 78.0772 | 14191:00 | 77.6868
9 | 8 | 5408:00 | 89.7123 | 14192:00 | 89.2637
10 | 8 | 5409:00 | 91.0934 | 14193:00 | 90.6379
11 | 8 | 5410:00 | 91.5758 | 14194:00 | 91.1179
12 | 8 | 5411:00 | 93.5005 | 14195:00 | 93.033
13 | 8 | 5412:00 | 90.8436 | 14196:00 | 90.3894
14 | 8 | 5413:00 | 87.5554 | 14197:00 | 87.1176
15 | 8 | 5414:00 | 85.3037 | 14198:00 | 84.8772
16 | 8 | 5415:00 | 84.7737 | 14199:00 | 84.3498
17 | 8 | 5416:00 | 78.6092 | 14200:00 | 78.2161
18 | 8 | 5417:00 | 41.0792 | 14201:00 | 40.8738
19 | 8 | 5418:00 | 6.5971 | 14202:00 | 6.5642
20 | 8 | 5419:00 | 0 | 14203:00 | 0
21 | 8 | 5420:00 | 0 | 14204:00 | 0
22 | 8 | 5421:00 | 0 | 14205:00 | 0
23 | 8 | 5422:00 | 0 | 14206:00 | 0
24 | 8 | 5423:00 | 0 | 14207:00 | 0
1 | 8 | 5424:00 | 0 | 14208:00 | 0
2 | 8 | 5425:00 | 0 | 14209:00 | 0
3 | 8 | 5426:00 | 0 | 14210:00 | 0
4 | 8 | 5427:00 | 0 | 14211:00 | 0
5 | 8 | 5428:00 | 0 | 14212:00 | 0
6 | 8 | 5429:00 | 0.88108 | 14213:00 | 0.87668
7 | 8 | 5430:00 | 28.2517 | 14214:00 | 28.1105
8 | 8 | 5431:00 | 67.9874 | 14215:00 | 67.6474
9 | 8 | 5432:00 | 79.7473 | 14216:00 | 79.3486
10 | 8 | 5433:00 | 84.6462 | 14217:00 | 84.2229
11 | 8 | 5434:00 | 86.4237 | 14218:00 | 85.9916
12 | 8 | 5435:00 | 89.4047 | 14219:00 | 88.9577
13 | 8 | 5436:00 | 88.8022 | 14220:00 | 88.3582
14 | 8 | 5437:00 | 90.5986 | 14221:00 | 90.1456
15 | 8 | 5438:00 | 87.063 | 14222:00 | 86.6277
16 | 8 | 5439:00 | 85.4306 | 14223:00 | 85.0035
17 | 8 | 5440:00 | 77.0205 | 14224:00 | 76.6354
18 | 8 | 5441:00 | 42.0912 | 14225:00 | 41.8807
19 | 8 | 5442:00 | 6.3279 | 14226:00 | 6.2962
20 | 8 | 5443:00 | 0 | 14227:00 | 0
21 | 8 | 5444:00 | 0 | 14228:00 | 0
22 | 8 | 5445:00 | 0 | 14229:00 | 0
23 | 8 | 5446:00 | 0 | 14230:00 | 0
24 | 8 | 5447:00 | 0 | 14231:00 | 0
1 | 8 | 5448:00 | 0 | 14232:00 | 0
2 | 8 | 5449:00 | 0 | 14233:00 | 0
3 | 8 | 5450:00 | 0 | 14234:00 | 0
4 | 8 | 5451:00 | 0 | 14235:00 | 0
5 | 8 | 5452:00 | 0 | 14236:00 | 0
6 | 8 | 5453:00 | 0.64063 | 14237:00 | 0.63743
7 | 8 | 5454:00 | 26.2932 | 14238:00 | 26.1618
8 | 8 | 5455:00 | 68.6919 | 14239:00 | 68.3484
9 | 8 | 5456:00 | 80.2938 | 14240:00 | 79.8923
10 | 8 | 5457:00 | 86.5333 | 14241:00 | 86.1006
11 | 8 | 5458:00 | 88.5789 | 14242:00 | 88.136
12 | 8 | 5459:00 | 86.775 | 14243:00 | 86.3411
13 | 8 | 5460:00 | 82.9226 | 14244:00 | 82.5079
14 | 8 | 5461:00 | 76.8386 | 14245:00 | 76.4544
15 | 8 | 5462:00 | 76.6743 | 14246:00 | 76.2909
16 | 8 | 5463:00 | 69.5301 | 14247:00 | 69.1824
17 | 8 | 5464:00 | 61.4269 | 14248:00 | 61.1198
18 | 8 | 5465:00 | 34.7869 | 14249:00 | 34.6129
19 | 8 | 5466:00 | 4.8365 | 14250:00 | 4.8123
20 | 8 | 5467:00 | 0 | 14251:00 | 0
21 | 8 | 5468:00 | 0 | 14252:00 | 0
22 | 8 | 5469:00 | 0 | 14253:00 | 0
23 | 8 | 5470:00 | 0 | 14254:00 | 0
24 | 8 | 5471:00 | 0 | 14255:00 | 0
1 | 8 | 5472:00 | 0 | 14256:00 | 0
2 | 8 | 5473:00 | 0 | 14257:00 | 0
3 | 8 | 5474:00 | 0 | 14258:00 | 0
4 | 8 | 5475:00 | 0 | 14259:00 | 0
5 | 8 | 5476:00 | 0 | 14260:00 | 0
6 | 8 | 5477:00 | 0.47327 | 14261:00 | 0.47091
7 | 8 | 5478:00 | 24.4797 | 14262:00 | 24.3573
8 | 8 | 5479:00 | 57.0774 | 14263:00 | 56.792
9 | 8 | 5480:00 | 68.1015 | 14264:00 | 67.761
10 | 8 | 5481:00 | 79.2886 | 14265:00 | 78.8921
11 | 8 | 5482:00 | 88.6995 | 14266:00 | 88.256
12 | 8 | 5483:00 | 89.7923 | 14267:00 | 89.3433
13 | 8 | 5484:00 | 87.8979 | 14268:00 | 87.4584
14 | 8 | 5485:00 | 88.8183 | 14269:00 | 88.3742
15 | 8 | 5486:00 | 82.3529 | 14270:00 | 81.9412
16 | 8 | 5487:00 | 80.2872 | 14271:00 | 79.8858
17 | 8 | 5488:00 | 66.9829 | 14272:00 | 66.648
18 | 8 | 5489:00 | 37.3952 | 14273:00 | 37.2082
19 | 8 | 5490:00 | 4.7941 | 14274:00 | 4.7701
20 | 8 | 5491:00 | 0 | 14275:00 | 0
21 | 8 | 5492:00 | 0 | 14276:00 | 0
22 | 8 | 5493:00 | 0 | 14277:00 | 0
23 | 8 | 5494:00 | 0 | 14278:00 | 0
24 | 8 | 5495:00 | 0 | 14279:00 | 0
1 | 8 | 5496:00 | 0 | 14280:00 | 0
2 | 8 | 5497:00 | 0 | 14281:00 | 0
3 | 8 | 5498:00 | 0 | 14282:00 | 0
4 | 8 | 5499:00 | 0 | 14283:00 | 0
5 | 8 | 5500:00 | 0 | 14284:00 | 0
6 | 8 | 5501:00 | 0.34599 | 14285:00 | 0.34426
7 | 8 | 5502:00 | 21.7063 | 14286:00 | 21.5978
8 | 8 | 5503:00 | 54.8253 | 14287:00 | 54.5511
9 | 8 | 5504:00 | 61.0324 | 14288:00 | 60.7272
10 | 8 | 5505:00 | 68.7511 | 14289:00 | 68.4073
11 | 8 | 5506:00 | 75.0638 | 14290:00 | 74.6885
12 | 8 | 5507:00 | 82.2484 | 14291:00 | 81.8371
13 | 8 | 5508:00 | 86.059 | 14292:00 | 85.6287
14 | 8 | 5509:00 | 83.1021 | 14293:00 | 82.6866
15 | 8 | 5510:00 | 85.3634 | 14294:00 | 84.9366
16 | 8 | 5511:00 | 78.1389 | 14295:00 | 77.7482
17 | 8 | 5512:00 | 59.1103 | 14296:00 | 58.8148
18 | 8 | 5513:00 | 30.5411 | 14297:00 | 30.3884
19 | 8 | 5514:00 | 3.3054 | 14298:00 | 3.2889
20 | 8 | 5515:00 | 0 | 14299:00 | 0
21 | 8 | 5516:00 | 0 | 14300:00 | 0
22 | 8 | 5517:00 | 0 | 14301:00 | 0
23 | 8 | 5518:00 | 0 | 14302:00 | 0
24 | 8 | 5519:00 | 0 | 14303:00 | 0
1 | 8 | 5520:00 | 0 | 14304:00 | 0
2 | 8 | 5521:00 | 0 | 14305:00 | 0
3 | 8 | 5522:00 | 0 | 14306:00 | 0
4 | 8 | 5523:00 | 0 | 14307:00 | 0
5 | 8 | 5524:00 | 0 | 14308:00 | 0
6 | 8 | 5525:00 | 0.28249 | 14309:00 | 0.28108
7 | 8 | 5526:00 | 23.3475 | 14310:00 | 23.2308
8 | 8 | 5527:00 | 56.7347 | 14311:00 | 56.451
9 | 8 | 5528:00 | 67.1951 | 14312:00 | 66.8592
10 | 8 | 5529:00 | 77.5795 | 14313:00 | 77.1916
11 | 8 | 5530:00 | 85.1474 | 14314:00 | 84.7217
12 | 8 | 5531:00 | 88.2484 | 14315:00 | 87.8072
13 | 8 | 5532:00 | 89.7364 | 14316:00 | 89.2877
14 | 8 | 5533:00 | 88.3493 | 14317:00 | 87.9075
15 | 8 | 5534:00 | 77.2052 | 14318:00 | 76.8191
16 | 8 | 5535:00 | 61.7877 | 14319:00 | 61.4787
17 | 8 | 5536:00 | 50.684 | 14320:00 | 50.4306
18 | 8 | 5537:00 | 23.435 | 14321:00 | 23.3178
19 | 8 | 5538:00 | 3.1644 | 14322:00 | 3.1486
20 | 8 | 5539:00 | 0 | 14323:00 | 0
21 | 8 | 5540:00 | 0 | 14324:00 | 0
22 | 8 | 5541:00 | 0 | 14325:00 | 0
23 | 8 | 5542:00 | 0 | 14326:00 | 0
24 | 8 | 5543:00 | 0 | 14327:00 | 0
1 | 8 | 5544:00 | 0 | 14328:00 | 0
2 | 8 | 5545:00 | 0 | 14329:00 | 0
3 | 8 | 5546:00 | 0 | 14330:00 | 0
4 | 8 | 5547:00 | 0 | 14331:00 | 0
5 | 8 | 5548:00 | 0 | 14332:00 | 0
6 | 8 | 5549:00 | 0.16908 | 14333:00 | 0.16823
7 | 8 | 5550:00 | 21.5105 | 14334:00 | 21.403
8 | 8 | 5551:00 | 55.8526 | 14335:00 | 55.5733
9 | 8 | 5552:00 | 63.3372 | 14336:00 | 63.0205
10 | 8 | 5553:00 | 71.4945 | 14337:00 | 71.137
11 | 8 | 5554:00 | 81.8185 | 14338:00 | 81.4094
12 | 8 | 5555:00 | 82.588 | 14339:00 | 82.1751
13 | 8 | 5556:00 | 80.0522 | 14340:00 | 79.6519
14 | 8 | 5557:00 | 74.6584 | 14341:00 | 74.2851
15 | 8 | 5558:00 | 70.2466 | 14342:00 | 69.8954
16 | 8 | 5559:00 | 64.4578 | 14343:00 | 64.1355
17 | 8 | 5560:00 | 54.3634 | 14344:00 | 54.0916
18 | 8 | 5561:00 | 28.5787 | 14345:00 | 28.4358
19 | 8 | 5562:00 | 3.6897 | 14346:00 | 3.6712
20 | 8 | 5563:00 | 0 | 14347:00 | 0
21 | 8 | 5564:00 | 0 | 14348:00 | 0
22 | 8 | 5565:00 | 0 | 14349:00 | 0
23 | 8 | 5566:00 | 0 | 14350:00 | 0
24 | 8 | 5567:00 | 0 | 14351:00 | 0
1 | 8 | 5568:00 | 0 | 14352:00 | 0
2 | 8 | 5569:00 | 0 | 14353:00 | 0
3 | 8 | 5570:00 | 0 | 14354:00 | 0
4 | 8 | 5571:00 | 0 | 14355:00 | 0
5 | 8 | 5572:00 | 0 | 14356:00 | 0
6 | 8 | 5573:00 | 0 | 14357:00 | 0
7 | 8 | 5574:00 | 21.7593 | 14358:00 | 21.6505
8 | 8 | 5575:00 | 63.8333 | 14359:00 | 63.5141
9 | 8 | 5576:00 | 84.2517 | 14360:00 | 83.8305
10 | 8 | 5577:00 | 89.1505 | 14361:00 | 88.7047
11 | 8 | 5578:00 | 91.8176 | 14362:00 | 91.3585
12 | 8 | 5579:00 | 90.551 | 14363:00 | 90.0982
13 | 8 | 5580:00 | 89.3056 | 14364:00 | 88.859
14 | 8 | 5581:00 | 87.3042 | 14365:00 | 86.8677
15 | 8 | 5582:00 | 86.4322 | 14366:00 | 86
16 | 8 | 5583:00 | 87.9144 | 14367:00 | 87.4749
17 | 8 | 5584:00 | 72.4004 | 14368:00 | 72.0384
18 | 8 | 5585:00 | 34.0463 | 14369:00 | 33.8761
19 | 8 | 5586:00 | 3.4943 | 14370:00 | 3.4768
20 | 8 | 5587:00 | 0 | 14371:00 | 0
21 | 8 | 5588:00 | 0 | 14372:00 | 0
22 | 8 | 5589:00 | 0 | 14373:00 | 0
23 | 8 | 5590:00 | 0 | 14374:00 | 0
24 | 8 | 5591:00 | 0 | 14375:00 | 0
1 | 8 | 5592:00 | 0 | 14376:00 | 0
2 | 8 | 5593:00 | 0 | 14377:00 | 0
3 | 8 | 5594:00 | 0 | 14378:00 | 0
4 | 8 | 5595:00 | 0 | 14379:00 | 0
5 | 8 | 5596:00 | 0 | 14380:00 | 0
6 | 8 | 5597:00 | 0.037493 | 14381:00 | 0.037305
7 | 8 | 5598:00 | 23.5841 | 14382:00 | 23.4662
8 | 8 | 5599:00 | 66.9437 | 14383:00 | 66.609
9 | 8 | 5600:00 | 83.5056 | 14384:00 | 83.0881
10 | 8 | 5601:00 | 91.7903 | 14385:00 | 91.3314
11 | 8 | 5602:00 | 94.5482 | 14386:00 | 94.0755
12 | 8 | 5603:00 | 92.13 | 14387:00 | 91.6693
13 | 8 | 5604:00 | 92.4354 | 14388:00 | 91.9732
14 | 8 | 5605:00 | 92.576 | 14389:00 | 92.1132
15 | 8 | 5606:00 | 85.6535 | 14390:00 | 85.2252
16 | 8 | 5607:00 | 78.3141 | 14391:00 | 77.9226
17 | 8 | 5608:00 | 66.2616 | 14392:00 | 65.9303
18 | 8 | 5609:00 | 32.62 | 14393:00 | 32.4569
19 | 8 | 5610:00 | 2.9285 | 14394:00 | 2.9139
20 | 8 | 5611:00 | 0 | 14395:00 | 0
21 | 8 | 5612:00 | 0 | 14396:00 | 0
22 | 8 | 5613:00 | 0 | 14397:00 | 0
23 | 8 | 5614:00 | 0 | 14398:00 | 0
24 | 8 | 5615:00 | 0 | 14399:00 | 0
1 | 8 | 5616:00 | 0 | 14400:00 | 0
2 | 8 | 5617:00 | 0 | 14401:00 | 0
3 | 8 | 5618:00 | 0 | 14402:00 | 0
4 | 8 | 5619:00 | 0 | 14403:00 | 0
5 | 8 | 5620:00 | 0 | 14404:00 | 0
6 | 8 | 5621:00 | 0 | 14405:00 | 0
7 | 8 | 5622:00 | 21.5556 | 14406:00 | 21.4478
8 | 8 | 5623:00 | 56.237 | 14407:00 | 55.9559
9 | 8 | 5624:00 | 71.4289 | 14408:00 | 71.0717
10 | 8 | 5625:00 | 81.8519 | 14409:00 | 81.4426
11 | 8 | 5626:00 | 84.4412 | 14410:00 | 84.019
12 | 8 | 5627:00 | 86.6309 | 14411:00 | 86.1978
13 | 8 | 5628:00 | 83.1974 | 14412:00 | 82.7815
14 | 8 | 5629:00 | 80.6267 | 14413:00 | 80.2236
15 | 8 | 5630:00 | 77.6135 | 14414:00 | 77.2254
16 | 8 | 5631:00 | 73.5313 | 14415:00 | 73.1637
17 | 8 | 5632:00 | 58.7881 | 14416:00 | 58.4941
18 | 8 | 5633:00 | 33.1774 | 14417:00 | 33.0115
19 | 8 | 5634:00 | 3.1793 | 14418:00 | 3.1634
20 | 8 | 5635:00 | 0 | 14419:00 | 0
21 | 8 | 5636:00 | 0 | 14420:00 | 0
22 | 8 | 5637:00 | 0 | 14421:00 | 0
23 | 8 | 5638:00 | 0 | 14422:00 | 0
24 | 8 | 5639:00 | 0 | 14423:00 | 0
1 | 8 | 5640:00 | 0 | 14424:00 | 0
2 | 8 | 5641:00 | 0 | 14425:00 | 0
3 | 8 | 5642:00 | 0 | 14426:00 | 0
4 | 8 | 5643:00 | 0 | 14427:00 | 0
5 | 8 | 5644:00 | 0 | 14428:00 | 0
6 | 8 | 5645:00 | 0 | 14429:00 | 0
7 | 8 | 5646:00 | 23.8445 | 14430:00 | 23.7253
8 | 8 | 5647:00 | 60.784 | 14431:00 | 60.4801
9 | 8 | 5648:00 | 77.585 | 14432:00 | 77.1971
10 | 8 | 5649:00 | 87.2623 | 14433:00 | 86.826
11 | 8 | 5650:00 | 90.3476 | 14434:00 | 89.8958
12 | 8 | 5651:00 | 90.3524 | 14435:00 | 89.9006
13 | 8 | 5652:00 | 89.3939 | 14436:00 | 88.9469
14 | 8 | 5653:00 | 86.9646 | 14437:00 | 86.5298
15 | 8 | 5654:00 | 85.7849 | 14438:00 | 85.356
16 | 8 | 5655:00 | 84.5958 | 14439:00 | 84.1728
17 | 8 | 5656:00 | 72.705 | 14440:00 | 72.3415
18 | 8 | 5657:00 | 32.0453 | 14441:00 | 31.885
19 | 8 | 5658:00 | 2.8816 | 14442:00 | 2.8672
20 | 8 | 5659:00 | 0 | 14443:00 | 0
21 | 8 | 5660:00 | 0 | 14444:00 | 0
22 | 8 | 5661:00 | 0 | 14445:00 | 0
23 | 8 | 5662:00 | 0 | 14446:00 | 0
24 | 8 | 5663:00 | 0 | 14447:00 | 0
1 | 8 | 5664:00 | 0 | 14448:00 | 0
2 | 8 | 5665:00 | 0 | 14449:00 | 0
3 | 8 | 5666:00 | 0 | 14450:00 | 0
4 | 8 | 5667:00 | 0 | 14451:00 | 0
5 | 8 | 5668:00 | 0 | 14452:00 | 0
6 | 8 | 5669:00 | 0 | 14453:00 | 0
7 | 8 | 5670:00 | 20.6519 | 14454:00 | 20.5486
8 | 8 | 5671:00 | 57.3804 | 14455:00 | 57.0935
9 | 8 | 5672:00 | 75.73 | 14456:00 | 75.3513
10 | 8 | 5673:00 | 84.3701 | 14457:00 | 83.9483
11 | 8 | 5674:00 | 89.577 | 14458:00 | 89.1291
12 | 8 | 5675:00 | 92.3193 | 14459:00 | 91.8577
13 | 8 | 5676:00 | 90.3948 | 14460:00 | 89.9429
14 | 8 | 5677:00 | 82.8803 | 14461:00 | 82.4659
15 | 8 | 5678:00 | 80.0045 | 14462:00 | 79.6045
16 | 8 | 5679:00 | 74.4208 | 14463:00 | 74.0487
17 | 8 | 5680:00 | 65.2024 | 14464:00 | 64.8764
18 | 8 | 5681:00 | 31.5804 | 14465:00 | 31.4225
19 | 8 | 5682:00 | 2.4849 | 14466:00 | 2.4725
20 | 8 | 5683:00 | 0 | 14467:00 | 0
21 | 8 | 5684:00 | 0 | 14468:00 | 0
22 | 8 | 5685:00 | 0 | 14469:00 | 0
23 | 8 | 5686:00 | 0 | 14470:00 | 0
24 | 8 | 5687:00 | 0 | 14471:00 | 0
1 | 8 | 5688:00 | 0 | 14472:00 | 0
2 | 8 | 5689:00 | 0 | 14473:00 | 0
3 | 8 | 5690:00 | 0 | 14474:00 | 0
4 | 8 | 5691:00 | 0 | 14475:00 | 0
5 | 8 | 5692:00 | 0 | 14476:00 | 0
6 | 8 | 5693:00 | 0 | 14477:00 | 0
7 | 8 | 5694:00 | 24.9371 | 14478:00 | 24.8124
8 | 8 | 5695:00 | 67.84 | 14479:00 | 67.5008
9 | 8 | 5696:00 | 84.5474 | 14480:00 | 84.1246
10 | 8 | 5697:00 | 94.1512 | 14481:00 | 93.6804
11 | 8 | 5698:00 | 95.0726 | 14482:00 | 94.5972
12 | 8 | 5699:00 | 94.5745 | 14483:00 | 94.1016
13 | 8 | 5700:00 | 88.9625 | 14484:00 | 88.5177
14 | 8 | 5701:00 | 89.6349 | 14485:00 | 89.1867
15 | 8 | 5702:00 | 93.1331 | 14486:00 | 92.6675
16 | 8 | 5703:00 | 86.4399 | 14487:00 | 86.0077
17 | 8 | 5704:00 | 72.3728 | 14488:00 | 72.0109
18 | 8 | 5705:00 | 31.1689 | 14489:00 | 31.013
19 | 8 | 5706:00 | 2.5416 | 14490:00 | 2.5289
20 | 8 | 5707:00 | 0 | 14491:00 | 0
21 | 8 | 5708:00 | 0 | 14492:00 | 0
22 | 8 | 5709:00 | 0 | 14493:00 | 0
23 | 8 | 5710:00 | 0 | 14494:00 | 0
24 | 8 | 5711:00 | 0 | 14495:00 | 0
1 | 8 | 5712:00 | 0 | 14496:00 | 0
2 | 8 | 5713:00 | 0 | 14497:00 | 0
3 | 8 | 5714:00 | 0 | 14498:00 | 0
4 | 8 | 5715:00 | 0 | 14499:00 | 0
5 | 8 | 5716:00 | 0 | 14500:00 | 0
6 | 8 | 5717:00 | 0 | 14501:00 | 0
7 | 8 | 5718:00 | 22.8001 | 14502:00 | 22.6861
8 | 8 | 5719:00 | 65.5231 | 14503:00 | 65.1955
9 | 8 | 5720:00 | 82.4119 | 14504:00 | 81.9998
10 | 8 | 5721:00 | 90.7148 | 14505:00 | 90.2613
11 | 8 | 5722:00 | 90.713 | 14506:00 | 90.2594
12 | 8 | 5723:00 | 92.8152 | 14507:00 | 92.3511
13 | 8 | 5724:00 | 93.8513 | 14508:00 | 93.3821
14 | 8 | 5725:00 | 93.6039 | 14509:00 | 93.1359
15 | 8 | 5726:00 | 89.9928 | 14510:00 | 89.5428
16 | 8 | 5727:00 | 82.0436 | 14511:00 | 81.6334
17 | 8 | 5728:00 | 68.1705 | 14512:00 | 67.8296
18 | 8 | 5729:00 | 30.1649 | 14513:00 | 30.0141
19 | 8 | 5730:00 | 2.2361 | 14514:00 | 2.2249
20 | 8 | 5731:00 | 0 | 14515:00 | 0
21 | 8 | 5732:00 | 0 | 14516:00 | 0
22 | 8 | 5733:00 | 0 | 14517:00 | 0
23 | 8 | 5734:00 | 0 | 14518:00 | 0
24 | 8 | 5735:00 | 0 | 14519:00 | 0
1 | 8 | 5736:00 | 0 | 14520:00 | 0
2 | 8 | 5737:00 | 0 | 14521:00 | 0
3 | 8 | 5738:00 | 0 | 14522:00 | 0
4 | 8 | 5739:00 | 0 | 14523:00 | 0
5 | 8 | 5740:00 | 0 | 14524:00 | 0
6 | 8 | 5741:00 | 0 | 14525:00 | 0
7 | 8 | 5742:00 | 25.1369 | 14526:00 | 25.0113
8 | 8 | 5743:00 | 71.0033 | 14527:00 | 70.6483
9 | 8 | 5744:00 | 89.588 | 14528:00 | 89.1401
10 | 8 | 5745:00 | 91.8813 | 14529:00 | 91.4219
11 | 8 | 5746:00 | 91.5863 | 14530:00 | 91.1284
12 | 8 | 5747:00 | 90.9103 | 14531:00 | 90.4558
13 | 8 | 5748:00 | 85.8668 | 14532:00 | 85.4375
14 | 8 | 5749:00 | 85.7362 | 14533:00 | 85.3076
15 | 8 | 5750:00 | 85.9157 | 14534:00 | 85.4861
16 | 8 | 5751:00 | 77.124 | 14535:00 | 76.7383
17 | 8 | 5752:00 | 65.4192 | 14536:00 | 65.0921
18 | 8 | 5753:00 | 26.9321 | 14537:00 | 26.7974
19 | 8 | 5754:00 | 1.8045 | 14538:00 | 1.7954
20 | 8 | 5755:00 | 0 | 14539:00 | 0
21 | 8 | 5756:00 | 0 | 14540:00 | 0
22 | 8 | 5757:00 | 0 | 14541:00 | 0
23 | 8 | 5758:00 | 0 | 14542:00 | 0
24 | 8 | 5759:00 | 0 | 14543:00 | 0
1 | 8 | 5760:00 | 0 | 14544:00 | 0
2 | 8 | 5761:00 | 0 | 14545:00 | 0
3 | 8 | 5762:00 | 0 | 14546:00 | 0
4 | 8 | 5763:00 | 0 | 14547:00 | 0
5 | 8 | 5764:00 | 0 | 14548:00 | 0
6 | 8 | 5765:00 | 0 | 14549:00 | 0
7 | 8 | 5766:00 | 19.4605 | 14550:00 | 19.3632
8 | 8 | 5767:00 | 53.3147 | 14551:00 | 53.0482
9 | 8 | 5768:00 | 67.3559 | 14552:00 | 67.0191
10 | 8 | 5769:00 | 75.5497 | 14553:00 | 75.172
11 | 8 | 5770:00 | 75.4299 | 14554:00 | 75.0527
12 | 8 | 5771:00 | 78.1896 | 14555:00 | 77.7987
13 | 8 | 5772:00 | 79.53 | 14556:00 | 79.1323
14 | 8 | 5773:00 | 81.2682 | 14557:00 | 80.8619
15 | 8 | 5774:00 | 80.8685 | 14558:00 | 80.4642
16 | 8 | 5775:00 | 73.0777 | 14559:00 | 72.7123
17 | 8 | 5776:00 | 63.9674 | 14560:00 | 63.6476
18 | 8 | 5777:00 | 29.4006 | 14561:00 | 29.2536
19 | 8 | 5778:00 | 1.5876 | 14562:00 | 1.5797
20 | 8 | 5779:00 | 0 | 14563:00 | 0
21 | 8 | 5780:00 | 0 | 14564:00 | 0
22 | 8 | 5781:00 | 0 | 14565:00 | 0
23 | 8 | 5782:00 | 0 | 14566:00 | 0
24 | 8 | 5783:00 | 0 | 14567:00 | 0
1 | 8 | 5784:00 | 0 | 14568:00 | 0
2 | 8 | 5785:00 | 0 | 14569:00 | 0
3 | 8 | 5786:00 | 0 | 14570:00 | 0
4 | 8 | 5787:00 | 0 | 14571:00 | 0
5 | 8 | 5788:00 | 0 | 14572:00 | 0
6 | 8 | 5789:00 | 0 | 14573:00 | 0
7 | 8 | 5790:00 | 20.3588 | 14574:00 | 20.257
8 | 8 | 5791:00 | 55.6723 | 14575:00 | 55.3939
9 | 8 | 5792:00 | 72.0422 | 14576:00 | 71.682
10 | 8 | 5793:00 | 77.9555 | 14577:00 | 77.5657
11 | 8 | 5794:00 | 84.8491 | 14578:00 | 84.4249
12 | 8 | 5795:00 | 83.6893 | 14579:00 | 83.2708
13 | 8 | 5796:00 | 81.4857 | 14580:00 | 81.0782
14 | 8 | 5797:00 | 80.0004 | 14581:00 | 79.6004
15 | 8 | 5798:00 | 80.0293 | 14582:00 | 79.6291
16 | 8 | 5799:00 | 74.6219 | 14583:00 | 74.2488
17 | 8 | 5800:00 | 63.1983 | 14584:00 | 62.8823
18 | 8 | 5801:00 | 25.7286 | 14585:00 | 25.5999
19 | 8 | 5802:00 | 1.1497 | 14586:00 | 1.144
20 | 8 | 5803:00 | 0 | 14587:00 | 0
21 | 8 | 5804:00 | 0 | 14588:00 | 0
22 | 8 | 5805:00 | 0 | 14589:00 | 0
23 | 8 | 5806:00 | 0 | 14590:00 | 0
24 | 8 | 5807:00 | 0 | 14591:00 | 0
1 | 8 | 5808:00 | 0 | 14592:00 | 0
2 | 8 | 5809:00 | 0 | 14593:00 | 0
3 | 8 | 5810:00 | 0 | 14594:00 | 0
4 | 8 | 5811:00 | 0 | 14595:00 | 0
5 | 8 | 5812:00 | 0 | 14596:00 | 0
6 | 8 | 5813:00 | 0 | 14597:00 | 0
7 | 8 | 5814:00 | 20.3432 | 14598:00 | 20.2415
8 | 8 | 5815:00 | 56.6809 | 14599:00 | 56.3974
9 | 8 | 5816:00 | 71.1318 | 14600:00 | 70.7761
10 | 8 | 5817:00 | 74.694 | 14601:00 | 74.3205
11 | 8 | 5818:00 | 77.0888 | 14602:00 | 76.7034
12 | 8 | 5819:00 | 78.8191 | 14603:00 | 78.425
13 | 8 | 5820:00 | 83.0743 | 14604:00 | 82.6589
14 | 8 | 5821:00 | 84.5105 | 14605:00 | 84.088
15 | 8 | 5822:00 | 81.5101 | 14606:00 | 81.1025
16 | 8 | 5823:00 | 77.4033 | 14607:00 | 77.0163
17 | 8 | 5824:00 | 68.2189 | 14608:00 | 67.8778
18 | 8 | 5825:00 | 28.6166 | 14609:00 | 28.4735
19 | 8 | 5826:00 | 1.051 | 14610:00 | 1.0457
20 | 8 | 5827:00 | 0 | 14611:00 | 0
21 | 8 | 5828:00 | 0 | 14612:00 | 0
22 | 8 | 5829:00 | 0 | 14613:00 | 0
23 | 8 | 5830:00 | 0 | 14614:00 | 0
24 | 8 | 5831:00 | 0 | 14615:00 | 0
1 | 8 | 5832:00 | 0 | 14616:00 | 0
2 | 8 | 5833:00 | 0 | 14617:00 | 0
3 | 8 | 5834:00 | 0 | 14618:00 | 0
4 | 8 | 5835:00 | 0 | 14619:00 | 0
5 | 8 | 5836:00 | 0 | 14620:00 | 0
6 | 8 | 5837:00 | 0 | 14621:00 | 0
7 | 8 | 5838:00 | 21.4949 | 14622:00 | 21.3874
8 | 8 | 5839:00 | 62.5869 | 14623:00 | 62.274
9 | 8 | 5840:00 | 83.798 | 14624:00 | 83.379
10 | 8 | 5841:00 | 87.1262 | 14625:00 | 86.6906
11 | 8 | 5842:00 | 86.4328 | 14626:00 | 86.0007
12 | 8 | 5843:00 | 86.8054 | 14627:00 | 86.3714
13 | 8 | 5844:00 | 86.5593 | 14628:00 | 86.1265
14 | 8 | 5845:00 | 82.3324 | 14629:00 | 81.9207
15 | 8 | 5846:00 | 76.8952 | 14630:00 | 76.5107
16 | 8 | 5847:00 | 68.8177 | 14631:00 | 68.4737
17 | 8 | 5848:00 | 52.9939 | 14632:00 | 52.7289
18 | 8 | 5849:00 | 24.3554 | 14633:00 | 24.2336
19 | 8 | 5850:00 | 0.57818 | 14634:00 | 0.57529
20 | 8 | 5851:00 | 0 | 14635:00 | 0
21 | 8 | 5852:00 | 0 | 14636:00 | 0
22 | 8 | 5853:00 | 0 | 14637:00 | 0
23 | 8 | 5854:00 | 0 | 14638:00 | 0
24 | 8 | 5855:00 | 0 | 14639:00 | 0
1 | 8 | 5856:00 | 0 | 14640:00 | 0
2 | 8 | 5857:00 | 0 | 14641:00 | 0
3 | 8 | 5858:00 | 0 | 14642:00 | 0
4 | 8 | 5859:00 | 0 | 14643:00 | 0
5 | 8 | 5860:00 | 0 | 14644:00 | 0
6 | 8 | 5861:00 | 0 | 14645:00 | 0
7 | 8 | 5862:00 | 18.0778 | 14646:00 | 17.9874
8 | 8 | 5863:00 | 50.9777 | 14647:00 | 50.7228
9 | 8 | 5864:00 | 65.3892 | 14648:00 | 65.0622
10 | 8 | 5865:00 | 70.4001 | 14649:00 | 70.0481
11 | 8 | 5866:00 | 77.4919 | 14650:00 | 77.1044
12 | 8 | 5867:00 | 78.6925 | 14651:00 | 78.299
13 | 8 | 5868:00 | 75.3462 | 14652:00 | 74.9694
14 | 8 | 5869:00 | 74.5932 | 14653:00 | 74.2202
15 | 8 | 5870:00 | 74.502 | 14654:00 | 74.1295
16 | 8 | 5871:00 | 67.6318 | 14655:00 | 67.2936
17 | 8 | 5872:00 | 57.3266 | 14656:00 | 57.04
18 | 8 | 5873:00 | 23.812 | 14657:00 | 23.693
19 | 8 | 5874:00 | 0.30138 | 14658:00 | 0.29988
20 | 8 | 5875:00 | 0 | 14659:00 | 0
21 | 8 | 5876:00 | 0 | 14660:00 | 0
22 | 8 | 5877:00 | 0 | 14661:00 | 0
23 | 8 | 5878:00 | 0 | 14662:00 | 0
24 | 8 | 5879:00 | 0 | 14663:00 | 0
1 | 9 | 5880:00 | 0 | 14664:00 | 0
2 | 9 | 5881:00 | 0 | 14665:00 | 0
3 | 9 | 5882:00 | 0 | 14666:00 | 0
4 | 9 | 5883:00 | 0 | 14667:00 | 0
5 | 9 | 5884:00 | 0 | 14668:00 | 0
6 | 9 | 5885:00 | 0 | 14669:00 | 0
7 | 9 | 5886:00 | 18.7858 | 14670:00 | 18.6919
8 | 9 | 5887:00 | 55.992 | 14671:00 | 55.712
9 | 9 | 5888:00 | 69.025 | 14672:00 | 68.6799
10 | 9 | 5889:00 | 77.9706 | 14673:00 | 77.5807
11 | 9 | 5890:00 | 82.327 | 14674:00 | 81.9154
12 | 9 | 5891:00 | 84.0636 | 14675:00 | 83.6433
13 | 9 | 5892:00 | 82.8664 | 14676:00 | 82.452
14 | 9 | 5893:00 | 84.7296 | 14677:00 | 84.3059
15 | 9 | 5894:00 | 81.7031 | 14678:00 | 81.2946
16 | 9 | 5895:00 | 76.4435 | 14679:00 | 76.0613
17 | 9 | 5896:00 | 64.9725 | 14680:00 | 64.6477
18 | 9 | 5897:00 | 24.8384 | 14681:00 | 24.7142
19 | 9 | 5898:00 | 0.37034 | 14682:00 | 0.36849
20 | 9 | 5899:00 | 0 | 14683:00 | 0
21 | 9 | 5900:00 | 0 | 14684:00 | 0
22 | 9 | 5901:00 | 0 | 14685:00 | 0
23 | 9 | 5902:00 | 0 | 14686:00 | 0
24 | 9 | 5903:00 | 0 | 14687:00 | 0
1 | 9 | 5904:00 | 0 | 14688:00 | 0
2 | 9 | 5905:00 | 0 | 14689:00 | 0
3 | 9 | 5906:00 | 0 | 14690:00 | 0
4 | 9 | 5907:00 | 0 | 14691:00 | 0
5 | 9 | 5908:00 | 0 | 14692:00 | 0
6 | 9 | 5909:00 | 0 | 14693:00 | 0
7 | 9 | 5910:00 | 20.3701 | 14694:00 | 20.2682
8 | 9 | 5911:00 | 60.4913 | 14695:00 | 60.1888
9 | 9 | 5912:00 | 75.8513 | 14696:00 | 75.472
10 | 9 | 5913:00 | 80.1704 | 14697:00 | 79.7695
11 | 9 | 5914:00 | 83.735 | 14698:00 | 83.3164
12 | 9 | 5915:00 | 84.8754 | 14699:00 | 84.451
13 | 9 | 5916:00 | 84.5009 | 14700:00 | 84.0784
14 | 9 | 5917:00 | 83.8285 | 14701:00 | 83.4094
15 | 9 | 5918:00 | 81.0699 | 14702:00 | 80.6645
16 | 9 | 5919:00 | 79.0599 | 14703:00 | 78.6646
17 | 9 | 5920:00 | 66.6945 | 14704:00 | 66.361
18 | 9 | 5921:00 | 26.9989 | 14705:00 | 26.8639
19 | 9 | 5922:00 | 0.22467 | 14706:00 | 0.22355
20 | 9 | 5923:00 | 0 | 14707:00 | 0
21 | 9 | 5924:00 | 0 | 14708:00 | 0
22 | 9 | 5925:00 | 0 | 14709:00 | 0
23 | 9 | 5926:00 | 0 | 14710:00 | 0
24 | 9 | 5927:00 | 0 | 14711:00 | 0
1 | 9 | 5928:00 | 0 | 14712:00 | 0
2 | 9 | 5929:00 | 0 | 14713:00 | 0
3 | 9 | 5930:00 | 0 | 14714:00 | 0
4 | 9 | 5931:00 | 0 | 14715:00 | 0
5 | 9 | 5932:00 | 0 | 14716:00 | 0
6 | 9 | 5933:00 | 0 | 14717:00 | 0
7 | 9 | 5934:00 | 20.3852 | 14718:00 | 20.2833
8 | 9 | 5935:00 | 60.3466 | 14719:00 | 60.0449
9 | 9 | 5936:00 | 75.8159 | 14720:00 | 75.4368
10 | 9 | 5937:00 | 80.7754 | 14721:00 | 80.3715
11 | 9 | 5938:00 | 85.0046 | 14722:00 | 84.5795
12 | 9 | 5939:00 | 84.0066 | 14723:00 | 83.5866
13 | 9 | 5940:00 | 84.0727 | 14724:00 | 83.6523
14 | 9 | 5941:00 | 84.425 | 14725:00 | 84.0029
15 | 9 | 5942:00 | 86.4835 | 14726:00 | 86.051
16 | 9 | 5943:00 | 82.6021 | 14727:00 | 82.1891
17 | 9 | 5944:00 | 64.8303 | 14728:00 | 64.5062
18 | 9 | 5945:00 | 25.1636 | 14729:00 | 25.0377
19 | 9 | 5946:00 | 0.11918 | 14730:00 | 0.11858
20 | 9 | 5947:00 | 0 | 14731:00 | 0
21 | 9 | 5948:00 | 0 | 14732:00 | 0
22 | 9 | 5949:00 | 0 | 14733:00 | 0
23 | 9 | 5950:00 | 0 | 14734:00 | 0
24 | 9 | 5951:00 | 0 | 14735:00 | 0
1 | 9 | 5952:00 | 0 | 14736:00 | 0
2 | 9 | 5953:00 | 0 | 14737:00 | 0
3 | 9 | 5954:00 | 0 | 14738:00 | 0
4 | 9 | 5955:00 | 0 | 14739:00 | 0
5 | 9 | 5956:00 | 0 | 14740:00 | 0
6 | 9 | 5957:00 | 0 | 14741:00 | 0
7 | 9 | 5958:00 | 21.0325 | 14742:00 | 20.9274
8 | 9 | 5959:00 | 62.0884 | 14743:00 | 61.7779
9 | 9 | 5960:00 | 76.7241 | 14744:00 | 76.3405
10 | 9 | 5961:00 | 88.2228 | 14745:00 | 87.7817
11 | 9 | 5962:00 | 94.1958 | 14746:00 | 93.7248
12 | 9 | 5963:00 | 95.2667 | 14747:00 | 94.7903
13 | 9 | 5964:00 | 91.7971 | 14748:00 | 91.3381
14 | 9 | 5965:00 | 89.4158 | 14749:00 | 88.9687
15 | 9 | 5966:00 | 87.8494 | 14750:00 | 87.4102
16 | 9 | 5967:00 | 84.4121 | 14751:00 | 83.99
17 | 9 | 5968:00 | 77.3964 | 14752:00 | 77.0095
18 | 9 | 5969:00 | 28.3297 | 14753:00 | 28.1881
19 | 9 | 5970:00 | 0 | 14754:00 | 0
20 | 9 | 5971:00 | 0 | 14755:00 | 0
21 | 9 | 5972:00 | 0 | 14756:00 | 0
22 | 9 | 5973:00 | 0 | 14757:00 | 0
23 | 9 | 5974:00 | 0 | 14758:00 | 0
24 | 9 | 5975:00 | 0 | 14759:00 | 0
1 | 9 | 5976:00 | 0 | 14760:00 | 0
2 | 9 | 5977:00 | 0 | 14761:00 | 0
3 | 9 | 5978:00 | 0 | 14762:00 | 0
4 | 9 | 5979:00 | 0 | 14763:00 | 0
5 | 9 | 5980:00 | 0 | 14764:00 | 0
6 | 9 | 5981:00 | 0 | 14765:00 | 0
7 | 9 | 5982:00 | 20.1494 | 14766:00 | 20.0487
8 | 9 | 5983:00 | 57.7646 | 14767:00 | 57.4757
9 | 9 | 5984:00 | 76.0793 | 14768:00 | 75.6989
10 | 9 | 5985:00 | 83.779 | 14769:00 | 83.3601
11 | 9 | 5986:00 | 84.3232 | 14770:00 | 83.9016
12 | 9 | 5987:00 | 87.1858 | 14771:00 | 86.7499
13 | 9 | 5988:00 | 83.8859 | 14772:00 | 83.4664
14 | 9 | 5989:00 | 84.5078 | 14773:00 | 84.0853
15 | 9 | 5990:00 | 83.1684 | 14774:00 | 82.7526
16 | 9 | 5991:00 | 78.0888 | 14775:00 | 77.6984
17 | 9 | 5992:00 | 65.1852 | 14776:00 | 64.8593
18 | 9 | 5993:00 | 23.5031 | 14777:00 | 23.3856
19 | 9 | 5994:00 | 0 | 14778:00 | 0
20 | 9 | 5995:00 | 0 | 14779:00 | 0
21 | 9 | 5996:00 | 0 | 14780:00 | 0
22 | 9 | 5997:00 | 0 | 14781:00 | 0
23 | 9 | 5998:00 | 0 | 14782:00 | 0
24 | 9 | 5999:00 | 0 | 14783:00 | 0
1 | 9 | 6000:00 | 0 | 14784:00 | 0
2 | 9 | 6001:00 | 0 | 14785:00 | 0
3 | 9 | 6002:00 | 0 | 14786:00 | 0
4 | 9 | 6003:00 | 0 | 14787:00 | 0
5 | 9 | 6004:00 | 0 | 14788:00 | 0
6 | 9 | 6005:00 | 0 | 14789:00 | 0
7 | 9 | 6006:00 | 17.2722 | 14790:00 | 17.1858
8 | 9 | 6007:00 | 54.2891 | 14791:00 | 54.0176
9 | 9 | 6008:00 | 73.6888 | 14792:00 | 73.3203
10 | 9 | 6009:00 | 81.4898 | 14793:00 | 81.0824
11 | 9 | 6010:00 | 84.3752 | 14794:00 | 83.9534
12 | 9 | 6011:00 | 80.1289 | 14795:00 | 79.7282
13 | 9 | 6012:00 | 78.4728 | 14796:00 | 78.0804
14 | 9 | 6013:00 | 77.7074 | 14797:00 | 77.3189
15 | 9 | 6014:00 | 80.2376 | 14798:00 | 79.8364
16 | 9 | 6015:00 | 73.5102 | 14799:00 | 73.1427
17 | 9 | 6016:00 | 54.3387 | 14800:00 | 54.067
18 | 9 | 6017:00 | 19.9119 | 14801:00 | 19.8123
19 | 9 | 6018:00 | 0 | 14802:00 | 0
20 | 9 | 6019:00 | 0 | 14803:00 | 0
21 | 9 | 6020:00 | 0 | 14804:00 | 0
22 | 9 | 6021:00 | 0 | 14805:00 | 0
23 | 9 | 6022:00 | 0 | 14806:00 | 0
24 | 9 | 6023:00 | 0 | 14807:00 | 0
1 | 9 | 6024:00 | 0 | 14808:00 | 0
2 | 9 | 6025:00 | 0 | 14809:00 | 0
3 | 9 | 6026:00 | 0 | 14810:00 | 0
4 | 9 | 6027:00 | 0 | 14811:00 | 0
5 | 9 | 6028:00 | 0 | 14812:00 | 0
6 | 9 | 6029:00 | 0 | 14813:00 | 0
7 | 9 | 6030:00 | 14.935 | 14814:00 | 14.8603
8 | 9 | 6031:00 | 47.6778 | 14815:00 | 47.4394
9 | 9 | 6032:00 | 61.4183 | 14816:00 | 61.1112
10 | 9 | 6033:00 | 69.1653 | 14817:00 | 68.8195
11 | 9 | 6034:00 | 73.4399 | 14818:00 | 73.0727
12 | 9 | 6035:00 | 76.6841 | 14819:00 | 76.3007
13 | 9 | 6036:00 | 76.5604 | 14820:00 | 76.1776
14 | 9 | 6037:00 | 76.9219 | 14821:00 | 76.5373
15 | 9 | 6038:00 | 72.167 | 14822:00 | 71.8062
16 | 9 | 6039:00 | 65.5493 | 14823:00 | 65.2216
17 | 9 | 6040:00 | 54.8951 | 14824:00 | 54.6206
18 | 9 | 6041:00 | 18.538 | 14825:00 | 18.4453
19 | 9 | 6042:00 | 0 | 14826:00 | 0
20 | 9 | 6043:00 | 0 | 14827:00 | 0
21 | 9 | 6044:00 | 0 | 14828:00 | 0
22 | 9 | 6045:00 | 0 | 14829:00 | 0
23 | 9 | 6046:00 | 0 | 14830:00 | 0
24 | 9 | 6047:00 | 0 | 14831:00 | 0
1 | 9 | 6048:00 | 0 | 14832:00 | 0
2 | 9 | 6049:00 | 0 | 14833:00 | 0
3 | 9 | 6050:00 | 0 | 14834:00 | 0
4 | 9 | 6051:00 | 0 | 14835:00 | 0
5 | 9 | 6052:00 | 0 | 14836:00 | 0
6 | 9 | 6053:00 | 0 | 14837:00 | 0
7 | 9 | 6054:00 | 17.5561 | 14838:00 | 17.4683
8 | 9 | 6055:00 | 57.3922 | 14839:00 | 57.1052
9 | 9 | 6056:00 | 75.1325 | 14840:00 | 74.7568
10 | 9 | 6057:00 | 79.8404 | 14841:00 | 79.4412
11 | 9 | 6058:00 | 82.5937 | 14842:00 | 82.1807
12 | 9 | 6059:00 | 82.547 | 14843:00 | 82.1342
13 | 9 | 6060:00 | 84.7949 | 14844:00 | 84.3709
14 | 9 | 6061:00 | 84.9858 | 14845:00 | 84.5609
15 | 9 | 6062:00 | 78.7124 | 14846:00 | 78.3188
16 | 9 | 6063:00 | 76.0576 | 14847:00 | 75.6773
17 | 9 | 6064:00 | 54.8692 | 14848:00 | 54.5949
18 | 9 | 6065:00 | 18.3349 | 14849:00 | 18.2432
19 | 9 | 6066:00 | 0 | 14850:00 | 0
20 | 9 | 6067:00 | 0 | 14851:00 | 0
21 | 9 | 6068:00 | 0 | 14852:00 | 0
22 | 9 | 6069:00 | 0 | 14853:00 | 0
23 | 9 | 6070:00 | 0 | 14854:00 | 0
24 | 9 | 6071:00 | 0 | 14855:00 | 0
1 | 9 | 6072:00 | 0 | 14856:00 | 0
2 | 9 | 6073:00 | 0 | 14857:00 | 0
3 | 9 | 6074:00 | 0 | 14858:00 | 0
4 | 9 | 6075:00 | 0 | 14859:00 | 0
5 | 9 | 6076:00 | 0 | 14860:00 | 0
6 | 9 | 6077:00 | 0 | 14861:00 | 0
7 | 9 | 6078:00 | 13.9142 | 14862:00 | 13.8447
8 | 9 | 6079:00 | 44.7978 | 14863:00 | 44.5739
9 | 9 | 6080:00 | 57.2484 | 14864:00 | 56.9622
10 | 9 | 6081:00 | 61.1607 | 14865:00 | 60.8549
11 | 9 | 6082:00 | 73.0283 | 14866:00 | 72.6631
12 | 9 | 6083:00 | 78.8553 | 14867:00 | 78.461
13 | 9 | 6084:00 | 77.2415 | 14868:00 | 76.8553
14 | 9 | 6085:00 | 70.162 | 14869:00 | 69.8112
15 | 9 | 6086:00 | 70.2299 | 14870:00 | 69.8788
16 | 9 | 6087:00 | 64.111 | 14871:00 | 63.7905
17 | 9 | 6088:00 | 52.0225 | 14872:00 | 51.7624
18 | 9 | 6089:00 | 16.8305 | 14873:00 | 16.7464
19 | 9 | 6090:00 | 0 | 14874:00 | 0
20 | 9 | 6091:00 | 0 | 14875:00 | 0
21 | 9 | 6092:00 | 0 | 14876:00 | 0
22 | 9 | 6093:00 | 0 | 14877:00 | 0
23 | 9 | 6094:00 | 0 | 14878:00 | 0
24 | 9 | 6095:00 | 0 | 14879:00 | 0
1 | 9 | 6096:00 | 0 | 14880:00 | 0
2 | 9 | 6097:00 | 0 | 14881:00 | 0
3 | 9 | 6098:00 | 0 | 14882:00 | 0
4 | 9 | 6099:00 | 0 | 14883:00 | 0
5 | 9 | 6100:00 | 0 | 14884:00 | 0
6 | 9 | 6101:00 | 0 | 14885:00 | 0
7 | 9 | 6102:00 | 16.2833 | 14886:00 | 16.2019
8 | 9 | 6103:00 | 55.3803 | 14887:00 | 55.1034
9 | 9 | 6104:00 | 71.8624 | 14888:00 | 71.5031
10 | 9 | 6105:00 | 78.5256 | 14889:00 | 78.133
11 | 9 | 6106:00 | 83.4739 | 14890:00 | 83.0566
12 | 9 | 6107:00 | 83.9725 | 14891:00 | 83.5527
13 | 9 | 6108:00 | 82.3308 | 14892:00 | 81.9192
14 | 9 | 6109:00 | 76.388 | 14893:00 | 76.0061
15 | 9 | 6110:00 | 74.7032 | 14894:00 | 74.3297
16 | 9 | 6111:00 | 74.012 | 14895:00 | 73.642
17 | 9 | 6112:00 | 53.8697 | 14896:00 | 53.6003
18 | 9 | 6113:00 | 16.7426 | 14897:00 | 16.6589
19 | 9 | 6114:00 | 0 | 14898:00 | 0
20 | 9 | 6115:00 | 0 | 14899:00 | 0
21 | 9 | 6116:00 | 0 | 14900:00 | 0
22 | 9 | 6117:00 | 0 | 14901:00 | 0
23 | 9 | 6118:00 | 0 | 14902:00 | 0
24 | 9 | 6119:00 | 0 | 14903:00 | 0
1 | 9 | 6120:00 | 0 | 14904:00 | 0
2 | 9 | 6121:00 | 0 | 14905:00 | 0
3 | 9 | 6122:00 | 0 | 14906:00 | 0
4 | 9 | 6123:00 | 0 | 14907:00 | 0
5 | 9 | 6124:00 | 0 | 14908:00 | 0
6 | 9 | 6125:00 | 0 | 14909:00 | 0
7 | 9 | 6126:00 | 14.0086 | 14910:00 | 13.9386
8 | 9 | 6127:00 | 47.9821 | 14911:00 | 47.7422
9 | 9 | 6128:00 | 57.7089 | 14912:00 | 57.4204
10 | 9 | 6129:00 | 64.4893 | 14913:00 | 64.1668
11 | 9 | 6130:00 | 71.1562 | 14914:00 | 70.8004
12 | 9 | 6131:00 | 74.8749 | 14915:00 | 74.5005
13 | 9 | 6132:00 | 74.3096 | 14916:00 | 73.938
14 | 9 | 6133:00 | 80.064 | 14917:00 | 79.6636
15 | 9 | 6134:00 | 76.259 | 14918:00 | 75.8777
16 | 9 | 6135:00 | 71.7414 | 14919:00 | 71.3827
17 | 9 | 6136:00 | 58.7295 | 14920:00 | 58.4359
18 | 9 | 6137:00 | 17.9142 | 14921:00 | 17.8247
19 | 9 | 6138:00 | 0 | 14922:00 | 0
20 | 9 | 6139:00 | 0 | 14923:00 | 0
21 | 9 | 6140:00 | 0 | 14924:00 | 0
22 | 9 | 6141:00 | 0 | 14925:00 | 0
23 | 9 | 6142:00 | 0 | 14926:00 | 0
24 | 9 | 6143:00 | 0 | 14927:00 | 0
1 | 9 | 6144:00 | 0 | 14928:00 | 0
2 | 9 | 6145:00 | 0 | 14929:00 | 0
3 | 9 | 6146:00 | 0 | 14930:00 | 0
4 | 9 | 6147:00 | 0 | 14931:00 | 0
5 | 9 | 6148:00 | 0 | 14932:00 | 0
6 | 9 | 6149:00 | 0 | 14933:00 | 0
7 | 9 | 6150:00 | 15.2411 | 14934:00 | 15.1649
8 | 9 | 6151:00 | 50.04 | 14935:00 | 49.7898
9 | 9 | 6152:00 | 62.9766 | 14936:00 | 62.6617
10 | 9 | 6153:00 | 74.294 | 14937:00 | 73.9225
11 | 9 | 6154:00 | 77.4272 | 14938:00 | 77.04
12 | 9 | 6155:00 | 74.6801 | 14939:00 | 74.3067
13 | 9 | 6156:00 | 72.3604 | 14940:00 | 71.9986
14 | 9 | 6157:00 | 75.6368 | 14941:00 | 75.2586
15 | 9 | 6158:00 | 77.1508 | 14942:00 | 76.765
16 | 9 | 6159:00 | 68.5243 | 14943:00 | 68.1816
17 | 9 | 6160:00 | 49.3594 | 14944:00 | 49.1126
18 | 9 | 6161:00 | 15.2104 | 14945:00 | 15.1343
19 | 9 | 6162:00 | 0 | 14946:00 | 0
20 | 9 | 6163:00 | 0 | 14947:00 | 0
21 | 9 | 6164:00 | 0 | 14948:00 | 0
22 | 9 | 6165:00 | 0 | 14949:00 | 0
23 | 9 | 6166:00 | 0 | 14950:00 | 0
24 | 9 | 6167:00 | 0 | 14951:00 | 0
1 | 9 | 6168:00 | 0 | 14952:00 | 0
2 | 9 | 6169:00 | 0 | 14953:00 | 0
3 | 9 | 6170:00 | 0 | 14954:00 | 0
4 | 9 | 6171:00 | 0 | 14955:00 | 0
5 | 9 | 6172:00 | 0 | 14956:00 | 0
6 | 9 | 6173:00 | 0 | 14957:00 | 0
7 | 9 | 6174:00 | 15.4971 | 14958:00 | 15.4196
8 | 9 | 6175:00 | 53.8897 | 14959:00 | 53.6202
9 | 9 | 6176:00 | 69.1348 | 14960:00 | 68.7892
10 | 9 | 6177:00 | 72.3145 | 14961:00 | 71.9529
11 | 9 | 6178:00 | 82.5073 | 14962:00 | 82.0947
12 | 9 | 6179:00 | 82.6386 | 14963:00 | 82.2254
13 | 9 | 6180:00 | 78.5408 | 14964:00 | 78.1481
14 | 9 | 6181:00 | 78.8896 | 14965:00 | 78.4951
15 | 9 | 6182:00 | 68.6016 | 14966:00 | 68.2586
16 | 9 | 6183:00 | 60.8835 | 14967:00 | 60.5791
17 | 9 | 6184:00 | 48.8545 | 14968:00 | 48.6102
18 | 9 | 6185:00 | 15.015 | 14969:00 | 14.9399
19 | 9 | 6186:00 | 0 | 14970:00 | 0
20 | 9 | 6187:00 | 0 | 14971:00 | 0
21 | 9 | 6188:00 | 0 | 14972:00 | 0
22 | 9 | 6189:00 | 0 | 14973:00 | 0
23 | 9 | 6190:00 | 0 | 14974:00 | 0
24 | 9 | 6191:00 | 0 | 14975:00 | 0
1 | 9 | 6192:00 | 0 | 14976:00 | 0
2 | 9 | 6193:00 | 0 | 14977:00 | 0
3 | 9 | 6194:00 | 0 | 14978:00 | 0
4 | 9 | 6195:00 | 0 | 14979:00 | 0
5 | 9 | 6196:00 | 0 | 14980:00 | 0
6 | 9 | 6197:00 | 0 | 14981:00 | 0
7 | 9 | 6198:00 | 16.1308 | 14982:00 | 16.0501
8 | 9 | 6199:00 | 55.0741 | 14983:00 | 54.7987
9 | 9 | 6200:00 | 71.1796 | 14984:00 | 70.8237
10 | 9 | 6201:00 | 77.7151 | 14985:00 | 77.3265
11 | 9 | 6202:00 | 80.7866 | 14986:00 | 80.3826
12 | 9 | 6203:00 | 81.4537 | 14987:00 | 81.0464
13 | 9 | 6204:00 | 77.333 | 14988:00 | 76.9463
14 | 9 | 6205:00 | 69.429 | 14989:00 | 69.0818
15 | 9 | 6206:00 | 69.5714 | 14990:00 | 69.2236
16 | 9 | 6207:00 | 68.3955 | 14991:00 | 68.0535
17 | 9 | 6208:00 | 53.8497 | 14992:00 | 53.5804
18 | 9 | 6209:00 | 15.09 | 14993:00 | 15.0146
19 | 9 | 6210:00 | 0 | 14994:00 | 0
20 | 9 | 6211:00 | 0 | 14995:00 | 0
21 | 9 | 6212:00 | 0 | 14996:00 | 0
22 | 9 | 6213:00 | 0 | 14997:00 | 0
23 | 9 | 6214:00 | 0 | 14998:00 | 0
24 | 9 | 6215:00 | 0 | 14999:00 | 0
1 | 9 | 6216:00 | 0 | 15000:00 | 0
2 | 9 | 6217:00 | 0 | 15001:00 | 0
3 | 9 | 6218:00 | 0 | 15002:00 | 0
4 | 9 | 6219:00 | 0 | 15003:00 | 0
5 | 9 | 6220:00 | 0 | 15004:00 | 0
6 | 9 | 6221:00 | 0 | 15005:00 | 0
7 | 9 | 6222:00 | 15.1697 | 15006:00 | 15.0938
8 | 9 | 6223:00 | 51.8087 | 15007:00 | 51.5496
9 | 9 | 6224:00 | 66.1051 | 15008:00 | 65.7746
10 | 9 | 6225:00 | 72.8046 | 15009:00 | 72.4405
11 | 9 | 6226:00 | 77.5923 | 15010:00 | 77.2044
12 | 9 | 6227:00 | 78.5465 | 15011:00 | 78.1538
13 | 9 | 6228:00 | 78.8916 | 15012:00 | 78.4972
14 | 9 | 6229:00 | 76.3054 | 15013:00 | 75.9238
15 | 9 | 6230:00 | 74.6535 | 15014:00 | 74.2802
16 | 9 | 6231:00 | 67.0683 | 15015:00 | 66.733
17 | 9 | 6232:00 | 50.7889 | 15016:00 | 50.535
18 | 9 | 6233:00 | 13.2522 | 15017:00 | 13.1859
19 | 9 | 6234:00 | 0 | 15018:00 | 0
20 | 9 | 6235:00 | 0 | 15019:00 | 0
21 | 9 | 6236:00 | 0 | 15020:00 | 0
22 | 9 | 6237:00 | 0 | 15021:00 | 0
23 | 9 | 6238:00 | 0 | 15022:00 | 0
24 | 9 | 6239:00 | 0 | 15023:00 | 0
1 | 9 | 6240:00 | 0 | 15024:00 | 0
2 | 9 | 6241:00 | 0 | 15025:00 | 0
3 | 9 | 6242:00 | 0 | 15026:00 | 0
4 | 9 | 6243:00 | 0 | 15027:00 | 0
5 | 9 | 6244:00 | 0 | 15028:00 | 0
6 | 9 | 6245:00 | 0 | 15029:00 | 0
7 | 9 | 6246:00 | 13.6717 | 15030:00 | 13.6034
8 | 9 | 6247:00 | 49.6124 | 15031:00 | 49.3643
9 | 9 | 6248:00 | 64.9855 | 15032:00 | 64.6606
10 | 9 | 6249:00 | 68.2522 | 15033:00 | 67.9109
11 | 9 | 6250:00 | 69.2128 | 15034:00 | 68.8667
12 | 9 | 6251:00 | 70.9684 | 15035:00 | 70.6136
13 | 9 | 6252:00 | 72.9857 | 15036:00 | 72.6207
14 | 9 | 6253:00 | 76.8272 | 15037:00 | 76.4431
15 | 9 | 6254:00 | 78.6306 | 15038:00 | 78.2375
16 | 9 | 6255:00 | 67.1069 | 15039:00 | 66.7714
17 | 9 | 6256:00 | 47.5915 | 15040:00 | 47.3535
18 | 9 | 6257:00 | 13.1683 | 15041:00 | 13.1025
19 | 9 | 6258:00 | 0 | 15042:00 | 0
20 | 9 | 6259:00 | 0 | 15043:00 | 0
21 | 9 | 6260:00 | 0 | 15044:00 | 0
22 | 9 | 6261:00 | 0 | 15045:00 | 0
23 | 9 | 6262:00 | 0 | 15046:00 | 0
24 | 9 | 6263:00 | 0 | 15047:00 | 0
1 | 9 | 6264:00 | 0 | 15048:00 | 0
2 | 9 | 6265:00 | 0 | 15049:00 | 0
3 | 9 | 6266:00 | 0 | 15050:00 | 0
4 | 9 | 6267:00 | 0 | 15051:00 | 0
5 | 9 | 6268:00 | 0 | 15052:00 | 0
6 | 9 | 6269:00 | 0 | 15053:00 | 0
7 | 9 | 6270:00 | 13.7799 | 15054:00 | 13.711
8 | 9 | 6271:00 | 51.8698 | 15055:00 | 51.6105
9 | 9 | 6272:00 | 73.1425 | 15056:00 | 72.7768
10 | 9 | 6273:00 | 80.2505 | 15057:00 | 79.8492
11 | 9 | 6274:00 | 82.8203 | 15058:00 | 82.4062
12 | 9 | 6275:00 | 79.0926 | 15059:00 | 78.6971
13 | 9 | 6276:00 | 77.5515 | 15060:00 | 77.1637
14 | 9 | 6277:00 | 79.9388 | 15061:00 | 79.5391
15 | 9 | 6278:00 | 77.1135 | 15062:00 | 76.7279
16 | 9 | 6279:00 | 74.7114 | 15063:00 | 74.3378
17 | 9 | 6280:00 | 52.0339 | 15064:00 | 51.7737
18 | 9 | 6281:00 | 13.6006 | 15065:00 | 13.5326
19 | 9 | 6282:00 | 0 | 15066:00 | 0
20 | 9 | 6283:00 | 0 | 15067:00 | 0
21 | 9 | 6284:00 | 0 | 15068:00 | 0
22 | 9 | 6285:00 | 0 | 15069:00 | 0
23 | 9 | 6286:00 | 0 | 15070:00 | 0
24 | 9 | 6287:00 | 0 | 15071:00 | 0
1 | 9 | 6288:00 | 0 | 15072:00 | 0
2 | 9 | 6289:00 | 0 | 15073:00 | 0
3 | 9 | 6290:00 | 0 | 15074:00 | 0
4 | 9 | 6291:00 | 0 | 15075:00 | 0
5 | 9 | 6292:00 | 0 | 15076:00 | 0
6 | 9 | 6293:00 | 0 | 15077:00 | 0
7 | 9 | 6294:00 | 13.9197 | 15078:00 | 13.8501
8 | 9 | 6295:00 | 53.8255 | 15079:00 | 53.5564
9 | 9 | 6296:00 | 70.028 | 15080:00 | 69.6779
10 | 9 | 6297:00 | 74.3649 | 15081:00 | 73.993
11 | 9 | 6298:00 | 79.5627 | 15082:00 | 79.1649
12 | 9 | 6299:00 | 76.9072 | 15083:00 | 76.5226
13 | 9 | 6300:00 | 76.1917 | 15084:00 | 75.8107
14 | 9 | 6301:00 | 84.139 | 15085:00 | 83.7183
15 | 9 | 6302:00 | 82.2146 | 15086:00 | 81.8036
16 | 9 | 6303:00 | 76.9875 | 15087:00 | 76.6025
17 | 9 | 6304:00 | 50.4135 | 15088:00 | 50.1614
18 | 9 | 6305:00 | 12.157 | 15089:00 | 12.0962
19 | 9 | 6306:00 | 0 | 15090:00 | 0
20 | 9 | 6307:00 | 0 | 15091:00 | 0
21 | 9 | 6308:00 | 0 | 15092:00 | 0
22 | 9 | 6309:00 | 0 | 15093:00 | 0
23 | 9 | 6310:00 | 0 | 15094:00 | 0
24 | 9 | 6311:00 | 0 | 15095:00 | 0
1 | 9 | 6312:00 | 0 | 15096:00 | 0
2 | 9 | 6313:00 | 0 | 15097:00 | 0
3 | 9 | 6314:00 | 0 | 15098:00 | 0
4 | 9 | 6315:00 | 0 | 15099:00 | 0
5 | 9 | 6316:00 | 0 | 15100:00 | 0
6 | 9 | 6317:00 | 0 | 15101:00 | 0
7 | 9 | 6318:00 | 13.6156 | 15102:00 | 13.5475
8 | 9 | 6319:00 | 51.9091 | 15103:00 | 51.6495
9 | 9 | 6320:00 | 72.7879 | 15104:00 | 72.4239
10 | 9 | 6321:00 | 81.3569 | 15105:00 | 80.9501
11 | 9 | 6322:00 | 83.5995 | 15106:00 | 83.1815
12 | 9 | 6323:00 | 85.1108 | 15107:00 | 84.6853
13 | 9 | 6324:00 | 83.8347 | 15108:00 | 83.4155
14 | 9 | 6325:00 | 84.0474 | 15109:00 | 83.6272
15 | 9 | 6326:00 | 83.5252 | 15110:00 | 83.1076
16 | 9 | 6327:00 | 76.7494 | 15111:00 | 76.3657
17 | 9 | 6328:00 | 53.8864 | 15112:00 | 53.617
18 | 9 | 6329:00 | 12.3767 | 15113:00 | 12.3149
19 | 9 | 6330:00 | 0 | 15114:00 | 0
20 | 9 | 6331:00 | 0 | 15115:00 | 0
21 | 9 | 6332:00 | 0 | 15116:00 | 0
22 | 9 | 6333:00 | 0 | 15117:00 | 0
23 | 9 | 6334:00 | 0 | 15118:00 | 0
24 | 9 | 6335:00 | 0 | 15119:00 | 0
1 | 9 | 6336:00 | 0 | 15120:00 | 0
2 | 9 | 6337:00 | 0 | 15121:00 | 0
3 | 9 | 6338:00 | 0 | 15122:00 | 0
4 | 9 | 6339:00 | 0 | 15123:00 | 0
5 | 9 | 6340:00 | 0 | 15124:00 | 0
6 | 9 | 6341:00 | 0 | 15125:00 | 0
7 | 9 | 6342:00 | 14.897 | 15126:00 | 14.8225
8 | 9 | 6343:00 | 58.3833 | 15127:00 | 58.0913
9 | 9 | 6344:00 | 83.6293 | 15128:00 | 83.2112
10 | 9 | 6345:00 | 92.3595 | 15129:00 | 91.8977
11 | 9 | 6346:00 | 91.5536 | 15130:00 | 91.0958
12 | 9 | 6347:00 | 87.3667 | 15131:00 | 86.9299
13 | 9 | 6348:00 | 87.8997 | 15132:00 | 87.4602
14 | 9 | 6349:00 | 84.8737 | 15133:00 | 84.4493
15 | 9 | 6350:00 | 88.8333 | 15134:00 | 88.3891
16 | 9 | 6351:00 | 84.1055 | 15135:00 | 83.685
17 | 9 | 6352:00 | 56.0977 | 15136:00 | 55.8172
18 | 9 | 6353:00 | 11.7264 | 15137:00 | 11.6678
19 | 9 | 6354:00 | 0 | 15138:00 | 0
20 | 9 | 6355:00 | 0 | 15139:00 | 0
21 | 9 | 6356:00 | 0 | 15140:00 | 0
22 | 9 | 6357:00 | 0 | 15141:00 | 0
23 | 9 | 6358:00 | 0 | 15142:00 | 0
24 | 9 | 6359:00 | 0 | 15143:00 | 0
1 | 9 | 6360:00 | 0 | 15144:00 | 0
2 | 9 | 6361:00 | 0 | 15145:00 | 0
3 | 9 | 6362:00 | 0 | 15146:00 | 0
4 | 9 | 6363:00 | 0 | 15147:00 | 0
5 | 9 | 6364:00 | 0 | 15148:00 | 0
6 | 9 | 6365:00 | 0 | 15149:00 | 0
7 | 9 | 6366:00 | 14.0739 | 15150:00 | 14.0036
8 | 9 | 6367:00 | 53.3831 | 15151:00 | 53.1162
9 | 9 | 6368:00 | 75.8055 | 15152:00 | 75.4265
10 | 9 | 6369:00 | 81.9454 | 15153:00 | 81.5357
11 | 9 | 6370:00 | 84.6778 | 15154:00 | 84.2544
12 | 9 | 6371:00 | 84.2833 | 15155:00 | 83.8619
13 | 9 | 6372:00 | 80.571 | 15156:00 | 80.1681
14 | 9 | 6373:00 | 79.8469 | 15157:00 | 79.4477
15 | 9 | 6374:00 | 81.6872 | 15158:00 | 81.2787
16 | 9 | 6375:00 | 74.2964 | 15159:00 | 73.925
17 | 9 | 6376:00 | 50.1564 | 15160:00 | 49.9057
18 | 9 | 6377:00 | 10.2861 | 15161:00 | 10.2347
19 | 9 | 6378:00 | 0 | 15162:00 | 0
20 | 9 | 6379:00 | 0 | 15163:00 | 0
21 | 9 | 6380:00 | 0 | 15164:00 | 0
22 | 9 | 6381:00 | 0 | 15165:00 | 0
23 | 9 | 6382:00 | 0 | 15166:00 | 0
24 | 9 | 6383:00 | 0 | 15167:00 | 0
1 | 9 | 6384:00 | 0 | 15168:00 | 0
2 | 9 | 6385:00 | 0 | 15169:00 | 0
3 | 9 | 6386:00 | 0 | 15170:00 | 0
4 | 9 | 6387:00 | 0 | 15171:00 | 0
5 | 9 | 6388:00 | 0 | 15172:00 | 0
6 | 9 | 6389:00 | 0 | 15173:00 | 0
7 | 9 | 6390:00 | 11.0364 | 15174:00 | 10.9812
8 | 9 | 6391:00 | 47.9362 | 15175:00 | 47.6965
9 | 9 | 6392:00 | 64.065 | 15176:00 | 63.7447
10 | 9 | 6393:00 | 62.0374 | 15177:00 | 61.7272
11 | 9 | 6394:00 | 65.7858 | 15178:00 | 65.4569
12 | 9 | 6395:00 | 69.2105 | 15179:00 | 68.8645
13 | 9 | 6396:00 | 68.2659 | 15180:00 | 67.9246
14 | 9 | 6397:00 | 67.5619 | 15181:00 | 67.2241
15 | 9 | 6398:00 | 68.8564 | 15182:00 | 68.5121
16 | 9 | 6399:00 | 62.8247 | 15183:00 | 62.5106
17 | 9 | 6400:00 | 40.0025 | 15184:00 | 39.8025
18 | 9 | 6401:00 | 8.4085 | 15185:00 | 8.3664
19 | 9 | 6402:00 | 0 | 15186:00 | 0
20 | 9 | 6403:00 | 0 | 15187:00 | 0
21 | 9 | 6404:00 | 0 | 15188:00 | 0
22 | 9 | 6405:00 | 0 | 15189:00 | 0
23 | 9 | 6406:00 | 0 | 15190:00 | 0
24 | 9 | 6407:00 | 0 | 15191:00 | 0
1 | 9 | 6408:00 | 0 | 15192:00 | 0
2 | 9 | 6409:00 | 0 | 15193:00 | 0
3 | 9 | 6410:00 | 0 | 15194:00 | 0
4 | 9 | 6411:00 | 0 | 15195:00 | 0
5 | 9 | 6412:00 | 0 | 15196:00 | 0
6 | 9 | 6413:00 | 0 | 15197:00 | 0
7 | 9 | 6414:00 | 10.8537 | 15198:00 | 10.7994
8 | 9 | 6415:00 | 45.8762 | 15199:00 | 45.6469
9 | 9 | 6416:00 | 67.07 | 15200:00 | 66.7346
10 | 9 | 6417:00 | 71.1094 | 15201:00 | 70.7538
11 | 9 | 6418:00 | 71.6195 | 15202:00 | 71.2614
12 | 9 | 6419:00 | 73.4994 | 15203:00 | 73.1319
13 | 9 | 6420:00 | 71.8444 | 15204:00 | 71.4852
14 | 9 | 6421:00 | 66.8889 | 15205:00 | 66.5545
15 | 9 | 6422:00 | 66.9352 | 15206:00 | 66.6005
16 | 9 | 6423:00 | 65.8325 | 15207:00 | 65.5034
17 | 9 | 6424:00 | 41.9066 | 15208:00 | 41.6971
18 | 9 | 6425:00 | 8.6645 | 15209:00 | 8.6212
19 | 9 | 6426:00 | 0 | 15210:00 | 0
20 | 9 | 6427:00 | 0 | 15211:00 | 0
21 | 9 | 6428:00 | 0 | 15212:00 | 0
22 | 9 | 6429:00 | 0 | 15213:00 | 0
23 | 9 | 6430:00 | 0 | 15214:00 | 0
24 | 9 | 6431:00 | 0 | 15215:00 | 0
1 | 9 | 6432:00 | 0 | 15216:00 | 0
2 | 9 | 6433:00 | 0 | 15217:00 | 0
3 | 9 | 6434:00 | 0 | 15218:00 | 0
4 | 9 | 6435:00 | 0 | 15219:00 | 0
5 | 9 | 6436:00 | 0 | 15220:00 | 0
6 | 9 | 6437:00 | 0 | 15221:00 | 0
7 | 9 | 6438:00 | 13.1889 | 15222:00 | 13.123
8 | 9 | 6439:00 | 57.5291 | 15223:00 | 57.2414
9 | 9 | 6440:00 | 77.7095 | 15224:00 | 77.3209
10 | 9 | 6441:00 | 85.9146 | 15225:00 | 85.4851
11 | 9 | 6442:00 | 85.2174 | 15226:00 | 84.7913
12 | 9 | 6443:00 | 83.5431 | 15227:00 | 83.1254
13 | 9 | 6444:00 | 78.9813 | 15228:00 | 78.5864
14 | 9 | 6445:00 | 76.5016 | 15229:00 | 76.1191
15 | 9 | 6446:00 | 74.1701 | 15230:00 | 73.7992
16 | 9 | 6447:00 | 69.4915 | 15231:00 | 69.144
17 | 9 | 6448:00 | 47.1449 | 15232:00 | 46.9092
18 | 9 | 6449:00 | 8.863 | 15233:00 | 8.8187
19 | 9 | 6450:00 | 0 | 15234:00 | 0
20 | 9 | 6451:00 | 0 | 15235:00 | 0
21 | 9 | 6452:00 | 0 | 15236:00 | 0
22 | 9 | 6453:00 | 0 | 15237:00 | 0
23 | 9 | 6454:00 | 0 | 15238:00 | 0
24 | 9 | 6455:00 | 0 | 15239:00 | 0
1 | 9 | 6456:00 | 0 | 15240:00 | 0
2 | 9 | 6457:00 | 0 | 15241:00 | 0
3 | 9 | 6458:00 | 0 | 15242:00 | 0
4 | 9 | 6459:00 | 0 | 15243:00 | 0
5 | 9 | 6460:00 | 0 | 15244:00 | 0
6 | 9 | 6461:00 | 0 | 15245:00 | 0
7 | 9 | 6462:00 | 13.7156 | 15246:00 | 13.647
8 | 9 | 6463:00 | 57.4825 | 15247:00 | 57.1951
9 | 9 | 6464:00 | 80.1276 | 15248:00 | 79.727
10 | 9 | 6465:00 | 86.164 | 15249:00 | 85.7331
11 | 9 | 6466:00 | 90.9408 | 15250:00 | 90.4861
12 | 9 | 6467:00 | 90.0811 | 15251:00 | 89.6307
13 | 9 | 6468:00 | 89.6621 | 15252:00 | 89.2138
14 | 9 | 6469:00 | 87.5919 | 15253:00 | 87.154
15 | 9 | 6470:00 | 88.0059 | 15254:00 | 87.5658
16 | 9 | 6471:00 | 81.8651 | 15255:00 | 81.4558
17 | 9 | 6472:00 | 51.7523 | 15256:00 | 51.4935
18 | 9 | 6473:00 | 9.1457 | 15257:00 | 9.1
19 | 9 | 6474:00 | 0 | 15258:00 | 0
20 | 9 | 6475:00 | 0 | 15259:00 | 0
21 | 9 | 6476:00 | 0 | 15260:00 | 0
22 | 9 | 6477:00 | 0 | 15261:00 | 0
23 | 9 | 6478:00 | 0 | 15262:00 | 0
24 | 9 | 6479:00 | 0 | 15263:00 | 0
1 | 9 | 6480:00 | 0 | 15264:00 | 0
2 | 9 | 6481:00 | 0 | 15265:00 | 0
3 | 9 | 6482:00 | 0 | 15266:00 | 0
4 | 9 | 6483:00 | 0 | 15267:00 | 0
5 | 9 | 6484:00 | 0 | 15268:00 | 0
6 | 9 | 6485:00 | 0 | 15269:00 | 0
7 | 9 | 6486:00 | 12.4338 | 15270:00 | 12.3717
8 | 9 | 6487:00 | 60.0247 | 15271:00 | 59.7246
9 | 9 | 6488:00 | 82.0595 | 15272:00 | 81.6492
10 | 9 | 6489:00 | 85.8108 | 15273:00 | 85.3817
11 | 9 | 6490:00 | 90.2294 | 15274:00 | 89.7783
12 | 9 | 6491:00 | 90.7085 | 15275:00 | 90.255
13 | 9 | 6492:00 | 88.2748 | 15276:00 | 87.8334
14 | 9 | 6493:00 | 86.4968 | 15277:00 | 86.0643
15 | 9 | 6494:00 | 86.1316 | 15278:00 | 85.7009
16 | 9 | 6495:00 | 82.5281 | 15279:00 | 82.1155
17 | 9 | 6496:00 | 54.3168 | 15280:00 | 54.0452
18 | 9 | 6497:00 | 8.9029 | 15281:00 | 8.8584
19 | 9 | 6498:00 | 0 | 15282:00 | 0
20 | 9 | 6499:00 | 0 | 15283:00 | 0
21 | 9 | 6500:00 | 0 | 15284:00 | 0
22 | 9 | 6501:00 | 0 | 15285:00 | 0
23 | 9 | 6502:00 | 0 | 15286:00 | 0
24 | 9 | 6503:00 | 0 | 15287:00 | 0
1 | 9 | 6504:00 | 0 | 15288:00 | 0
2 | 9 | 6505:00 | 0 | 15289:00 | 0
3 | 9 | 6506:00 | 0 | 15290:00 | 0
4 | 9 | 6507:00 | 0 | 15291:00 | 0
5 | 9 | 6508:00 | 0 | 15292:00 | 0
6 | 9 | 6509:00 | 0 | 15293:00 | 0
7 | 9 | 6510:00 | 12.7467 | 15294:00 | 12.6829
8 | 9 | 6511:00 | 60.2924 | 15295:00 | 59.9909
9 | 9 | 6512:00 | 86.5706 | 15296:00 | 86.1377
10 | 9 | 6513:00 | 88.2413 | 15297:00 | 87.8001
11 | 9 | 6514:00 | 90.3481 | 15298:00 | 89.8964
12 | 9 | 6515:00 | 89.4928 | 15299:00 | 89.0454
13 | 9 | 6516:00 | 87.8572 | 15300:00 | 87.4179
14 | 9 | 6517:00 | 87.501 | 15301:00 | 87.0635
15 | 9 | 6518:00 | 85.983 | 15302:00 | 85.553
16 | 9 | 6519:00 | 83.6148 | 15303:00 | 83.1967
17 | 9 | 6520:00 | 50.6582 | 15304:00 | 50.4049
18 | 9 | 6521:00 | 8.202 | 15305:00 | 8.161
19 | 9 | 6522:00 | 0 | 15306:00 | 0
20 | 9 | 6523:00 | 0 | 15307:00 | 0
21 | 9 | 6524:00 | 0 | 15308:00 | 0
22 | 9 | 6525:00 | 0 | 15309:00 | 0
23 | 9 | 6526:00 | 0 | 15310:00 | 0
24 | 9 | 6527:00 | 0 | 15311:00 | 0
1 | 9 | 6528:00 | 0 | 15312:00 | 0
2 | 9 | 6529:00 | 0 | 15313:00 | 0
3 | 9 | 6530:00 | 0 | 15314:00 | 0
4 | 9 | 6531:00 | 0 | 15315:00 | 0
5 | 9 | 6532:00 | 0 | 15316:00 | 0
6 | 9 | 6533:00 | 0 | 15317:00 | 0
7 | 9 | 6534:00 | 11.7283 | 15318:00 | 11.6697
8 | 9 | 6535:00 | 55.8017 | 15319:00 | 55.5227
9 | 9 | 6536:00 | 79.0018 | 15320:00 | 78.6068
10 | 9 | 6537:00 | 82.8214 | 15321:00 | 82.4073
11 | 9 | 6538:00 | 83.8414 | 15322:00 | 83.4222
12 | 9 | 6539:00 | 82.8839 | 15323:00 | 82.4694
13 | 9 | 6540:00 | 78.4059 | 15324:00 | 78.0139
14 | 9 | 6541:00 | 79.7718 | 15325:00 | 79.3729
15 | 9 | 6542:00 | 78.1934 | 15326:00 | 77.8024
16 | 9 | 6543:00 | 72.6082 | 15327:00 | 72.2451
17 | 9 | 6544:00 | 43.8018 | 15328:00 | 43.5828
18 | 9 | 6545:00 | 6.9178 | 15329:00 | 6.8832
19 | 9 | 6546:00 | 0 | 15330:00 | 0
20 | 9 | 6547:00 | 0 | 15331:00 | 0
21 | 9 | 6548:00 | 0 | 15332:00 | 0
22 | 9 | 6549:00 | 0 | 15333:00 | 0
23 | 9 | 6550:00 | 0 | 15334:00 | 0
24 | 9 | 6551:00 | 0 | 15335:00 | 0
1 | 9 | 6552:00 | 0 | 15336:00 | 0
2 | 9 | 6553:00 | 0 | 15337:00 | 0
3 | 9 | 6554:00 | 0 | 15338:00 | 0
4 | 9 | 6555:00 | 0 | 15339:00 | 0
5 | 9 | 6556:00 | 0 | 15340:00 | 0
6 | 9 | 6557:00 | 0 | 15341:00 | 0
7 | 9 | 6558:00 | 11.4701 | 15342:00 | 11.4127
8 | 9 | 6559:00 | 52.6119 | 15343:00 | 52.3488
9 | 9 | 6560:00 | 78.4137 | 15344:00 | 78.0216
10 | 9 | 6561:00 | 82.4321 | 15345:00 | 82.0199
11 | 9 | 6562:00 | 80.119 | 15346:00 | 79.7184
12 | 9 | 6563:00 | 83.78 | 15347:00 | 83.3611
13 | 9 | 6564:00 | 82.5285 | 15348:00 | 82.1159
14 | 9 | 6565:00 | 81.2896 | 15349:00 | 80.8832
15 | 9 | 6566:00 | 79.1347 | 15350:00 | 78.7391
16 | 9 | 6567:00 | 78.1496 | 15351:00 | 77.7588
17 | 9 | 6568:00 | 48.8471 | 15352:00 | 48.6028
18 | 9 | 6569:00 | 7.0956 | 15353:00 | 7.0601
19 | 9 | 6570:00 | 0 | 15354:00 | 0
20 | 9 | 6571:00 | 0 | 15355:00 | 0
21 | 9 | 6572:00 | 0 | 15356:00 | 0
22 | 9 | 6573:00 | 0 | 15357:00 | 0
23 | 9 | 6574:00 | 0 | 15358:00 | 0
24 | 9 | 6575:00 | 0 | 15359:00 | 0
1 | 9 | 6576:00 | 0 | 15360:00 | 0
2 | 9 | 6577:00 | 0 | 15361:00 | 0
3 | 9 | 6578:00 | 0 | 15362:00 | 0
4 | 9 | 6579:00 | 0 | 15363:00 | 0
5 | 9 | 6580:00 | 0 | 15364:00 | 0
6 | 9 | 6581:00 | 0 | 15365:00 | 0
7 | 9 | 6582:00 | 10.6708 | 15366:00 | 10.6175
8 | 9 | 6583:00 | 54.2604 | 15367:00 | 53.9891
9 | 9 | 6584:00 | 79.0456 | 15368:00 | 78.6504
10 | 9 | 6585:00 | 85.2688 | 15369:00 | 84.8424
11 | 9 | 6586:00 | 87.2896 | 15370:00 | 86.8531
12 | 9 | 6587:00 | 86.4044 | 15371:00 | 85.9724
13 | 9 | 6588:00 | 87.4304 | 15372:00 | 86.9932
14 | 9 | 6589:00 | 86.1507 | 15373:00 | 85.7199
15 | 9 | 6590:00 | 81.4788 | 15374:00 | 81.0714
16 | 9 | 6591:00 | 79.7633 | 15375:00 | 79.3645
17 | 9 | 6592:00 | 48.0707 | 15376:00 | 47.8304
18 | 9 | 6593:00 | 6.8459 | 15377:00 | 6.8117
19 | 9 | 6594:00 | 0 | 15378:00 | 0
20 | 9 | 6595:00 | 0 | 15379:00 | 0
21 | 9 | 6596:00 | 0 | 15380:00 | 0
22 | 9 | 6597:00 | 0 | 15381:00 | 0
23 | 9 | 6598:00 | 0 | 15382:00 | 0
24 | 9 | 6599:00 | 0 | 15383:00 | 0
1 | 10 | 6600:00 | 0 | 15384:00 | 0
2 | 10 | 6601:00 | 0 | 15385:00 | 0
3 | 10 | 6602:00 | 0 | 15386:00 | 0
4 | 10 | 6603:00 | 0 | 15387:00 | 0
5 | 10 | 6604:00 | 0 | 15388:00 | 0
6 | 10 | 6605:00 | 0 | 15389:00 | 0
7 | 10 | 6606:00 | 11.0352 | 15390:00 | 10.9801
8 | 10 | 6607:00 | 55.1228 | 15391:00 | 54.8472
9 | 10 | 6608:00 | 75.7563 | 15392:00 | 75.3775
10 | 10 | 6609:00 | 78.468 | 15393:00 | 78.0756
11 | 10 | 6610:00 | 78.9352 | 15394:00 | 78.5405
12 | 10 | 6611:00 | 78.3554 | 15395:00 | 77.9636
13 | 10 | 6612:00 | 79.0856 | 15396:00 | 78.6901
14 | 10 | 6613:00 | 76.9458 | 15397:00 | 76.5611
15 | 10 | 6614:00 | 78.8625 | 15398:00 | 78.4682
16 | 10 | 6615:00 | 68.8716 | 15399:00 | 68.5272
17 | 10 | 6616:00 | 41.0391 | 15400:00 | 40.8339
18 | 10 | 6617:00 | 5.2854 | 15401:00 | 5.259
19 | 10 | 6618:00 | 0 | 15402:00 | 0
20 | 10 | 6619:00 | 0 | 15403:00 | 0
21 | 10 | 6620:00 | 0 | 15404:00 | 0
22 | 10 | 6621:00 | 0 | 15405:00 | 0
23 | 10 | 6622:00 | 0 | 15406:00 | 0
24 | 10 | 6623:00 | 0 | 15407:00 | 0
1 | 10 | 6624:00 | 0 | 15408:00 | 0
2 | 10 | 6625:00 | 0 | 15409:00 | 0
3 | 10 | 6626:00 | 0 | 15410:00 | 0
4 | 10 | 6627:00 | 0 | 15411:00 | 0
5 | 10 | 6628:00 | 0 | 15412:00 | 0
6 | 10 | 6629:00 | 0 | 15413:00 | 0
7 | 10 | 6630:00 | 8.6009 | 15414:00 | 8.5579
8 | 10 | 6631:00 | 43.8913 | 15415:00 | 43.6719
9 | 10 | 6632:00 | 67.3377 | 15416:00 | 67.001
10 | 10 | 6633:00 | 79.3879 | 15417:00 | 78.9909
11 | 10 | 6634:00 | 79.4242 | 15418:00 | 79.0271
12 | 10 | 6635:00 | 76.0836 | 15419:00 | 75.7032
13 | 10 | 6636:00 | 77.5779 | 15420:00 | 77.19
14 | 10 | 6637:00 | 75.1461 | 15421:00 | 74.7703
15 | 10 | 6638:00 | 74.7424 | 15422:00 | 74.3687
16 | 10 | 6639:00 | 71.8791 | 15423:00 | 71.5197
17 | 10 | 6640:00 | 41.6841 | 15424:00 | 41.4757
18 | 10 | 6641:00 | 5.3283 | 15425:00 | 5.3017
19 | 10 | 6642:00 | 0 | 15426:00 | 0
20 | 10 | 6643:00 | 0 | 15427:00 | 0
21 | 10 | 6644:00 | 0 | 15428:00 | 0
22 | 10 | 6645:00 | 0 | 15429:00 | 0
23 | 10 | 6646:00 | 0 | 15430:00 | 0
24 | 10 | 6647:00 | 0 | 15431:00 | 0
1 | 10 | 6648:00 | 0 | 15432:00 | 0
2 | 10 | 6649:00 | 0 | 15433:00 | 0
3 | 10 | 6650:00 | 0 | 15434:00 | 0
4 | 10 | 6651:00 | 0 | 15435:00 | 0
5 | 10 | 6652:00 | 0 | 15436:00 | 0
6 | 10 | 6653:00 | 0 | 15437:00 | 0
7 | 10 | 6654:00 | 8.5507 | 15438:00 | 8.508
8 | 10 | 6655:00 | 47.1579 | 15439:00 | 46.9222
9 | 10 | 6656:00 | 71.8111 | 15440:00 | 71.452
10 | 10 | 6657:00 | 77.9945 | 15441:00 | 77.6045
11 | 10 | 6658:00 | 74.3322 | 15442:00 | 73.9605
12 | 10 | 6659:00 | 69.6375 | 15443:00 | 69.2893
13 | 10 | 6660:00 | 69.7403 | 15444:00 | 69.3916
14 | 10 | 6661:00 | 67.3172 | 15445:00 | 66.9807
15 | 10 | 6662:00 | 65.3912 | 15446:00 | 65.0643
16 | 10 | 6663:00 | 63.3952 | 15447:00 | 63.0783
17 | 10 | 6664:00 | 36.4712 | 15448:00 | 36.2889
18 | 10 | 6665:00 | 3.9911 | 15449:00 | 3.9711
19 | 10 | 6666:00 | 0 | 15450:00 | 0
20 | 10 | 6667:00 | 0 | 15451:00 | 0
21 | 10 | 6668:00 | 0 | 15452:00 | 0
22 | 10 | 6669:00 | 0 | 15453:00 | 0
23 | 10 | 6670:00 | 0 | 15454:00 | 0
24 | 10 | 6671:00 | 0 | 15455:00 | 0
1 | 10 | 6672:00 | 0 | 15456:00 | 0
2 | 10 | 6673:00 | 0 | 15457:00 | 0
3 | 10 | 6674:00 | 0 | 15458:00 | 0
4 | 10 | 6675:00 | 0 | 15459:00 | 0
5 | 10 | 6676:00 | 0 | 15460:00 | 0
6 | 10 | 6677:00 | 0 | 15461:00 | 0
7 | 10 | 6678:00 | 7.9106 | 15462:00 | 7.8711
8 | 10 | 6679:00 | 45.5595 | 15463:00 | 45.3317
9 | 10 | 6680:00 | 71.578 | 15464:00 | 71.2201
10 | 10 | 6681:00 | 76.8871 | 15465:00 | 76.5026
11 | 10 | 6682:00 | 75.9725 | 15466:00 | 75.5927
12 | 10 | 6683:00 | 74.3443 | 15467:00 | 73.9726
13 | 10 | 6684:00 | 74.6977 | 15468:00 | 74.3242
14 | 10 | 6685:00 | 70.6846 | 15469:00 | 70.3312
15 | 10 | 6686:00 | 72.2664 | 15470:00 | 71.905
16 | 10 | 6687:00 | 68.5711 | 15471:00 | 68.2282
17 | 10 | 6688:00 | 36.8738 | 15472:00 | 36.6894
18 | 10 | 6689:00 | 3.7366 | 15473:00 | 3.7179
19 | 10 | 6690:00 | 0 | 15474:00 | 0
20 | 10 | 6691:00 | 0 | 15475:00 | 0
21 | 10 | 6692:00 | 0 | 15476:00 | 0
22 | 10 | 6693:00 | 0 | 15477:00 | 0
23 | 10 | 6694:00 | 0 | 15478:00 | 0
24 | 10 | 6695:00 | 0 | 15479:00 | 0
1 | 10 | 6696:00 | 0 | 15480:00 | 0
2 | 10 | 6697:00 | 0 | 15481:00 | 0
3 | 10 | 6698:00 | 0 | 15482:00 | 0
4 | 10 | 6699:00 | 0 | 15483:00 | 0
5 | 10 | 6700:00 | 0 | 15484:00 | 0
6 | 10 | 6701:00 | 0 | 15485:00 | 0
7 | 10 | 6702:00 | 7.6347 | 15486:00 | 7.5965
8 | 10 | 6703:00 | 46.5824 | 15487:00 | 46.3495
9 | 10 | 6704:00 | 76.9176 | 15488:00 | 76.533
10 | 10 | 6705:00 | 82.102 | 15489:00 | 81.6915
11 | 10 | 6706:00 | 84.8461 | 15490:00 | 84.4218
12 | 10 | 6707:00 | 84.4457 | 15491:00 | 84.0234
13 | 10 | 6708:00 | 85.0122 | 15492:00 | 84.5871
14 | 10 | 6709:00 | 80.0522 | 15493:00 | 79.6519
15 | 10 | 6710:00 | 82.2258 | 15494:00 | 81.8146
16 | 10 | 6711:00 | 74.4072 | 15495:00 | 74.0352
17 | 10 | 6712:00 | 37.649 | 15496:00 | 37.4608
18 | 10 | 6713:00 | 3.3309 | 15497:00 | 3.3143
19 | 10 | 6714:00 | 0 | 15498:00 | 0
20 | 10 | 6715:00 | 0 | 15499:00 | 0
21 | 10 | 6716:00 | 0 | 15500:00 | 0
22 | 10 | 6717:00 | 0 | 15501:00 | 0
23 | 10 | 6718:00 | 0 | 15502:00 | 0
24 | 10 | 6719:00 | 0 | 15503:00 | 0
1 | 10 | 6720:00 | 0 | 15504:00 | 0
2 | 10 | 6721:00 | 0 | 15505:00 | 0
3 | 10 | 6722:00 | 0 | 15506:00 | 0
4 | 10 | 6723:00 | 0 | 15507:00 | 0
5 | 10 | 6724:00 | 0 | 15508:00 | 0
6 | 10 | 6725:00 | 0 | 15509:00 | 0
7 | 10 | 6726:00 | 7.5408 | 15510:00 | 7.5031
8 | 10 | 6727:00 | 42.9875 | 15511:00 | 42.7726
9 | 10 | 6728:00 | 66.0446 | 15512:00 | 65.7144
10 | 10 | 6729:00 | 72.5847 | 15513:00 | 72.2217
11 | 10 | 6730:00 | 70.5925 | 15514:00 | 70.2396
12 | 10 | 6731:00 | 68.5379 | 15515:00 | 68.1952
13 | 10 | 6732:00 | 68.246 | 15516:00 | 67.9048
14 | 10 | 6733:00 | 69.6917 | 15517:00 | 69.3433
15 | 10 | 6734:00 | 72.7618 | 15518:00 | 72.398
16 | 10 | 6735:00 | 67.3215 | 15519:00 | 66.9849
17 | 10 | 6736:00 | 35.3465 | 15520:00 | 35.1698
18 | 10 | 6737:00 | 3.2312 | 15521:00 | 3.215
19 | 10 | 6738:00 | 0 | 15522:00 | 0
20 | 10 | 6739:00 | 0 | 15523:00 | 0
21 | 10 | 6740:00 | 0 | 15524:00 | 0
22 | 10 | 6741:00 | 0 | 15525:00 | 0
23 | 10 | 6742:00 | 0 | 15526:00 | 0
24 | 10 | 6743:00 | 0 | 15527:00 | 0
1 | 10 | 6744:00 | 0 | 15528:00 | 0
2 | 10 | 6745:00 | 0 | 15529:00 | 0
3 | 10 | 6746:00 | 0 | 15530:00 | 0
4 | 10 | 6747:00 | 0 | 15531:00 | 0
5 | 10 | 6748:00 | 0 | 15532:00 | 0
6 | 10 | 6749:00 | 0 | 15533:00 | 0
7 | 10 | 6750:00 | 7.1739 | 15534:00 | 7.138
8 | 10 | 6751:00 | 41.5863 | 15535:00 | 41.3784
9 | 10 | 6752:00 | 65.0553 | 15536:00 | 64.73
10 | 10 | 6753:00 | 69.8582 | 15537:00 | 69.5089
11 | 10 | 6754:00 | 69.623 | 15538:00 | 69.2749
12 | 10 | 6755:00 | 66.7675 | 15539:00 | 66.4337
13 | 10 | 6756:00 | 65.5874 | 15540:00 | 65.2595
14 | 10 | 6757:00 | 65.2964 | 15541:00 | 64.9699
15 | 10 | 6758:00 | 64.9261 | 15542:00 | 64.6015
16 | 10 | 6759:00 | 64.191 | 15543:00 | 63.8701
17 | 10 | 6760:00 | 33.8178 | 15544:00 | 33.6487
18 | 10 | 6761:00 | 2.6469 | 15545:00 | 2.6336
19 | 10 | 6762:00 | 0 | 15546:00 | 0
20 | 10 | 6763:00 | 0 | 15547:00 | 0
21 | 10 | 6764:00 | 0 | 15548:00 | 0
22 | 10 | 6765:00 | 0 | 15549:00 | 0
23 | 10 | 6766:00 | 0 | 15550:00 | 0
24 | 10 | 6767:00 | 0 | 15551:00 | 0
1 | 10 | 6768:00 | 0 | 15552:00 | 0
2 | 10 | 6769:00 | 0 | 15553:00 | 0
3 | 10 | 6770:00 | 0 | 15554:00 | 0
4 | 10 | 6771:00 | 0 | 15555:00 | 0
5 | 10 | 6772:00 | 0 | 15556:00 | 0
6 | 10 | 6773:00 | 0 | 15557:00 | 0
7 | 10 | 6774:00 | 5.7205 | 15558:00 | 5.6919
8 | 10 | 6775:00 | 36.2483 | 15559:00 | 36.0671
9 | 10 | 6776:00 | 59.4749 | 15560:00 | 59.1775
10 | 10 | 6777:00 | 63.1064 | 15561:00 | 62.7909
11 | 10 | 6778:00 | 63.5318 | 15562:00 | 63.2141
12 | 10 | 6779:00 | 62.8758 | 15563:00 | 62.5614
13 | 10 | 6780:00 | 62.5341 | 15564:00 | 62.2214
14 | 10 | 6781:00 | 63.2001 | 15565:00 | 62.8841
15 | 10 | 6782:00 | 60.1241 | 15566:00 | 59.8235
16 | 10 | 6783:00 | 54.2105 | 15567:00 | 53.9394
17 | 10 | 6784:00 | 29.7587 | 15568:00 | 29.6099
18 | 10 | 6785:00 | 1.8151 | 15569:00 | 1.806
19 | 10 | 6786:00 | 0 | 15570:00 | 0
20 | 10 | 6787:00 | 0 | 15571:00 | 0
21 | 10 | 6788:00 | 0 | 15572:00 | 0
22 | 10 | 6789:00 | 0 | 15573:00 | 0
23 | 10 | 6790:00 | 0 | 15574:00 | 0
24 | 10 | 6791:00 | 0 | 15575:00 | 0
1 | 10 | 6792:00 | 0 | 15576:00 | 0
2 | 10 | 6793:00 | 0 | 15577:00 | 0
3 | 10 | 6794:00 | 0 | 15578:00 | 0
4 | 10 | 6795:00 | 0 | 15579:00 | 0
5 | 10 | 6796:00 | 0 | 15580:00 | 0
6 | 10 | 6797:00 | 0 | 15581:00 | 0
7 | 10 | 6798:00 | 5.2866 | 15582:00 | 5.2602
8 | 10 | 6799:00 | 33.6435 | 15583:00 | 33.4753
9 | 10 | 6800:00 | 57.3599 | 15584:00 | 57.0731
10 | 10 | 6801:00 | 61.6283 | 15585:00 | 61.3201
11 | 10 | 6802:00 | 62.9194 | 15586:00 | 62.6048
12 | 10 | 6803:00 | 61.8857 | 15587:00 | 61.5763
13 | 10 | 6804:00 | 56.8986 | 15588:00 | 56.6141
14 | 10 | 6805:00 | 60.24 | 15589:00 | 59.9388
15 | 10 | 6806:00 | 63.4391 | 15590:00 | 63.1219
16 | 10 | 6807:00 | 59.7319 | 15591:00 | 59.4332
17 | 10 | 6808:00 | 28.3522 | 15592:00 | 28.2105
18 | 10 | 6809:00 | 1.7221 | 15593:00 | 1.7135
19 | 10 | 6810:00 | 0 | 15594:00 | 0
20 | 10 | 6811:00 | 0 | 15595:00 | 0
21 | 10 | 6812:00 | 0 | 15596:00 | 0
22 | 10 | 6813:00 | 0 | 15597:00 | 0
23 | 10 | 6814:00 | 0 | 15598:00 | 0
24 | 10 | 6815:00 | 0 | 15599:00 | 0
1 | 10 | 6816:00 | 0 | 15600:00 | 0
2 | 10 | 6817:00 | 0 | 15601:00 | 0
3 | 10 | 6818:00 | 0 | 15602:00 | 0
4 | 10 | 6819:00 | 0 | 15603:00 | 0
5 | 10 | 6820:00 | 0 | 15604:00 | 0
6 | 10 | 6821:00 | 0 | 15605:00 | 0
7 | 10 | 6822:00 | 4.3043 | 15606:00 | 4.2828
8 | 10 | 6823:00 | 28.5314 | 15607:00 | 28.3887
9 | 10 | 6824:00 | 42.5592 | 15608:00 | 42.3464
10 | 10 | 6825:00 | 51.89 | 15609:00 | 51.6306
11 | 10 | 6826:00 | 55.5977 | 15610:00 | 55.3197
12 | 10 | 6827:00 | 58.6916 | 15611:00 | 58.3982
13 | 10 | 6828:00 | 60.1181 | 15612:00 | 59.8175
14 | 10 | 6829:00 | 61.5013 | 15613:00 | 61.1938
15 | 10 | 6830:00 | 59.7715 | 15614:00 | 59.4726
16 | 10 | 6831:00 | 50.4036 | 15615:00 | 50.1516
17 | 10 | 6832:00 | 25.0399 | 15616:00 | 24.9147
18 | 10 | 6833:00 | 0.95744 | 15617:00 | 0.95266
19 | 10 | 6834:00 | 0 | 15618:00 | 0
20 | 10 | 6835:00 | 0 | 15619:00 | 0
21 | 10 | 6836:00 | 0 | 15620:00 | 0
22 | 10 | 6837:00 | 0 | 15621:00 | 0
23 | 10 | 6838:00 | 0 | 15622:00 | 0
24 | 10 | 6839:00 | 0 | 15623:00 | 0
1 | 10 | 6840:00 | 0 | 15624:00 | 0
2 | 10 | 6841:00 | 0 | 15625:00 | 0
3 | 10 | 6842:00 | 0 | 15626:00 | 0
4 | 10 | 6843:00 | 0 | 15627:00 | 0
5 | 10 | 6844:00 | 0 | 15628:00 | 0
6 | 10 | 6845:00 | 0 | 15629:00 | 0
7 | 10 | 6846:00 | 4.7097 | 15630:00 | 4.6861
8 | 10 | 6847:00 | 32.3955 | 15631:00 | 32.2335
9 | 10 | 6848:00 | 56.608 | 15632:00 | 56.3249
10 | 10 | 6849:00 | 63.0611 | 15633:00 | 62.7458
11 | 10 | 6850:00 | 63.3195 | 15634:00 | 63.0029
12 | 10 | 6851:00 | 62.8062 | 15635:00 | 62.4922
13 | 10 | 6852:00 | 64.2315 | 15636:00 | 63.9104
14 | 10 | 6853:00 | 67.4593 | 15637:00 | 67.122
15 | 10 | 6854:00 | 62.2709 | 15638:00 | 61.9595
16 | 10 | 6855:00 | 61.4107 | 15639:00 | 61.1037
17 | 10 | 6856:00 | 28.3069 | 15640:00 | 28.1653
18 | 10 | 6857:00 | 1.0562 | 15641:00 | 1.0509
19 | 10 | 6858:00 | 0 | 15642:00 | 0
20 | 10 | 6859:00 | 0 | 15643:00 | 0
21 | 10 | 6860:00 | 0 | 15644:00 | 0
22 | 10 | 6861:00 | 0 | 15645:00 | 0
23 | 10 | 6862:00 | 0 | 15646:00 | 0
24 | 10 | 6863:00 | 0 | 15647:00 | 0
1 | 10 | 6864:00 | 0 | 15648:00 | 0
2 | 10 | 6865:00 | 0 | 15649:00 | 0
3 | 10 | 6866:00 | 0 | 15650:00 | 0
4 | 10 | 6867:00 | 0 | 15651:00 | 0
5 | 10 | 6868:00 | 0 | 15652:00 | 0
6 | 10 | 6869:00 | 0 | 15653:00 | 0
7 | 10 | 6870:00 | 5.3055 | 15654:00 | 5.279
8 | 10 | 6871:00 | 40.699 | 15655:00 | 40.4955
9 | 10 | 6872:00 | 67.9426 | 15656:00 | 67.6029
10 | 10 | 6873:00 | 74.2143 | 15657:00 | 73.8432
11 | 10 | 6874:00 | 76.4934 | 15658:00 | 76.1109
12 | 10 | 6875:00 | 76.1621 | 15659:00 | 75.7812
13 | 10 | 6876:00 | 73.9643 | 15660:00 | 73.5945
14 | 10 | 6877:00 | 70.7561 | 15661:00 | 70.4023
15 | 10 | 6878:00 | 73.8242 | 15662:00 | 73.455
16 | 10 | 6879:00 | 62.057 | 15663:00 | 61.7467
17 | 10 | 6880:00 | 30.1302 | 15664:00 | 29.9796
18 | 10 | 6881:00 | 1.0697 | 15665:00 | 1.0644
19 | 10 | 6882:00 | 0 | 15666:00 | 0
20 | 10 | 6883:00 | 0 | 15667:00 | 0
21 | 10 | 6884:00 | 0 | 15668:00 | 0
22 | 10 | 6885:00 | 0 | 15669:00 | 0
23 | 10 | 6886:00 | 0 | 15670:00 | 0
24 | 10 | 6887:00 | 0 | 15671:00 | 0
1 | 10 | 6888:00 | 0 | 15672:00 | 0
2 | 10 | 6889:00 | 0 | 15673:00 | 0
3 | 10 | 6890:00 | 0 | 15674:00 | 0
4 | 10 | 6891:00 | 0 | 15675:00 | 0
5 | 10 | 6892:00 | 0 | 15676:00 | 0
6 | 10 | 6893:00 | 0 | 15677:00 | 0
7 | 10 | 6894:00 | 5.8851 | 15678:00 | 5.8557
8 | 10 | 6895:00 | 45.299 | 15679:00 | 45.0725
9 | 10 | 6896:00 | 72.0058 | 15680:00 | 71.6458
10 | 10 | 6897:00 | 74.1479 | 15681:00 | 73.7772
11 | 10 | 6898:00 | 74.1202 | 15682:00 | 73.7496
12 | 10 | 6899:00 | 73.3046 | 15683:00 | 72.938
13 | 10 | 6900:00 | 71.5718 | 15684:00 | 71.214
14 | 10 | 6901:00 | 69.549 | 15685:00 | 69.2012
15 | 10 | 6902:00 | 72.6525 | 15686:00 | 72.2893
16 | 10 | 6903:00 | 70.2028 | 15687:00 | 69.8518
17 | 10 | 6904:00 | 30.8284 | 15688:00 | 30.6742
18 | 10 | 6905:00 | 0.77743 | 15689:00 | 0.77354
19 | 10 | 6906:00 | 0 | 15690:00 | 0
20 | 10 | 6907:00 | 0 | 15691:00 | 0
21 | 10 | 6908:00 | 0 | 15692:00 | 0
22 | 10 | 6909:00 | 0 | 15693:00 | 0
23 | 10 | 6910:00 | 0 | 15694:00 | 0
24 | 10 | 6911:00 | 0 | 15695:00 | 0
1 | 10 | 6912:00 | 0 | 15696:00 | 0
2 | 10 | 6913:00 | 0 | 15697:00 | 0
3 | 10 | 6914:00 | 0 | 15698:00 | 0
4 | 10 | 6915:00 | 0 | 15699:00 | 0
5 | 10 | 6916:00 | 0 | 15700:00 | 0
6 | 10 | 6917:00 | 0 | 15701:00 | 0
7 | 10 | 6918:00 | 4.532 | 15702:00 | 4.5093
8 | 10 | 6919:00 | 36.8647 | 15703:00 | 36.6804
9 | 10 | 6920:00 | 64.0547 | 15704:00 | 63.7344
10 | 10 | 6921:00 | 67.7985 | 15705:00 | 67.4595
11 | 10 | 6922:00 | 71.5526 | 15706:00 | 71.1948
12 | 10 | 6923:00 | 71.7287 | 15707:00 | 71.3701
13 | 10 | 6924:00 | 72.7509 | 15708:00 | 72.3872
14 | 10 | 6925:00 | 76.4489 | 15709:00 | 76.0666
15 | 10 | 6926:00 | 77.6811 | 15710:00 | 77.2927
16 | 10 | 6927:00 | 70.4113 | 15711:00 | 70.0593
17 | 10 | 6928:00 | 29.3551 | 15712:00 | 29.2083
18 | 10 | 6929:00 | 0.65997 | 15713:00 | 0.65667
19 | 10 | 6930:00 | 0 | 15714:00 | 0
20 | 10 | 6931:00 | 0 | 15715:00 | 0
21 | 10 | 6932:00 | 0 | 15716:00 | 0
22 | 10 | 6933:00 | 0 | 15717:00 | 0
23 | 10 | 6934:00 | 0 | 15718:00 | 0
24 | 10 | 6935:00 | 0 | 15719:00 | 0
1 | 10 | 6936:00 | 0 | 15720:00 | 0
2 | 10 | 6937:00 | 0 | 15721:00 | 0
3 | 10 | 6938:00 | 0 | 15722:00 | 0
4 | 10 | 6939:00 | 0 | 15723:00 | 0
5 | 10 | 6940:00 | 0 | 15724:00 | 0
6 | 10 | 6941:00 | 0 | 15725:00 | 0
7 | 10 | 6942:00 | 4.7172 | 15726:00 | 4.6936
8 | 10 | 6943:00 | 38.3987 | 15727:00 | 38.2067
9 | 10 | 6944:00 | 61.045 | 15728:00 | 60.7397
10 | 10 | 6945:00 | 65.8739 | 15729:00 | 65.5445
11 | 10 | 6946:00 | 65.6001 | 15730:00 | 65.2721
12 | 10 | 6947:00 | 66.5465 | 15731:00 | 66.2138
13 | 10 | 6948:00 | 65.537 | 15732:00 | 65.2093
14 | 10 | 6949:00 | 65.8421 | 15733:00 | 65.5129
15 | 10 | 6950:00 | 67.0061 | 15734:00 | 66.671
16 | 10 | 6951:00 | 64.3781 | 15735:00 | 64.0562
17 | 10 | 6952:00 | 27.9745 | 15736:00 | 27.8346
18 | 10 | 6953:00 | 0.41383 | 15737:00 | 0.41176
19 | 10 | 6954:00 | 0 | 15738:00 | 0
20 | 10 | 6955:00 | 0 | 15739:00 | 0
21 | 10 | 6956:00 | 0 | 15740:00 | 0
22 | 10 | 6957:00 | 0 | 15741:00 | 0
23 | 10 | 6958:00 | 0 | 15742:00 | 0
24 | 10 | 6959:00 | 0 | 15743:00 | 0
1 | 10 | 6960:00 | 0 | 15744:00 | 0
2 | 10 | 6961:00 | 0 | 15745:00 | 0
3 | 10 | 6962:00 | 0 | 15746:00 | 0
4 | 10 | 6963:00 | 0 | 15747:00 | 0
5 | 10 | 6964:00 | 0 | 15748:00 | 0
6 | 10 | 6965:00 | 0 | 15749:00 | 0
7 | 10 | 6966:00 | 4.668 | 15750:00 | 4.6447
8 | 10 | 6967:00 | 43.627 | 15751:00 | 43.4088
9 | 10 | 6968:00 | 76.9291 | 15752:00 | 76.5445
10 | 10 | 6969:00 | 77.4847 | 15753:00 | 77.0973
11 | 10 | 6970:00 | 79.691 | 15754:00 | 79.2925
12 | 10 | 6971:00 | 77.7017 | 15755:00 | 77.3131
13 | 10 | 6972:00 | 77.8893 | 15756:00 | 77.4999
14 | 10 | 6973:00 | 76.6705 | 15757:00 | 76.2872
15 | 10 | 6974:00 | 79.6776 | 15758:00 | 79.2793
16 | 10 | 6975:00 | 65.574 | 15759:00 | 65.2461
17 | 10 | 6976:00 | 26.4335 | 15760:00 | 26.3013
18 | 10 | 6977:00 | 0.27721 | 15761:00 | 0.27582
19 | 10 | 6978:00 | 0 | 15762:00 | 0
20 | 10 | 6979:00 | 0 | 15763:00 | 0
21 | 10 | 6980:00 | 0 | 15764:00 | 0
22 | 10 | 6981:00 | 0 | 15765:00 | 0
23 | 10 | 6982:00 | 0 | 15766:00 | 0
24 | 10 | 6983:00 | 0 | 15767:00 | 0
1 | 10 | 6984:00 | 0 | 15768:00 | 0
2 | 10 | 6985:00 | 0 | 15769:00 | 0
3 | 10 | 6986:00 | 0 | 15770:00 | 0
4 | 10 | 6987:00 | 0 | 15771:00 | 0
5 | 10 | 6988:00 | 0 | 15772:00 | 0
6 | 10 | 6989:00 | 0 | 15773:00 | 0
7 | 10 | 6990:00 | 3.9518 | 15774:00 | 3.9321
8 | 10 | 6991:00 | 35.8205 | 15775:00 | 35.6414
9 | 10 | 6992:00 | 61.9146 | 15776:00 | 61.605
10 | 10 | 6993:00 | 67.8211 | 15777:00 | 67.482
11 | 10 | 6994:00 | 74.4983 | 15778:00 | 74.1258
12 | 10 | 6995:00 | 75.2161 | 15779:00 | 74.84
13 | 10 | 6996:00 | 76.2542 | 15780:00 | 75.873
14 | 10 | 6997:00 | 77.4353 | 15781:00 | 77.0482
15 | 10 | 6998:00 | 76.261 | 15782:00 | 75.8797
16 | 10 | 6999:00 | 69.86 | 15783:00 | 69.5107
17 | 10 | 7000:00 | 29.083 | 15784:00 | 28.9376
18 | 10 | 7001:00 | 0.10832 | 15785:00 | 0.10778
19 | 10 | 7002:00 | 0 | 15786:00 | 0
20 | 10 | 7003:00 | 0 | 15787:00 | 0
21 | 10 | 7004:00 | 0 | 15788:00 | 0
22 | 10 | 7005:00 | 0 | 15789:00 | 0
23 | 10 | 7006:00 | 0 | 15790:00 | 0
24 | 10 | 7007:00 | 0 | 15791:00 | 0
1 | 10 | 7008:00 | 0 | 15792:00 | 0
2 | 10 | 7009:00 | 0 | 15793:00 | 0
3 | 10 | 7010:00 | 0 | 15794:00 | 0
4 | 10 | 7011:00 | 0 | 15795:00 | 0
5 | 10 | 7012:00 | 0 | 15796:00 | 0
6 | 10 | 7013:00 | 0 | 15797:00 | 0
7 | 10 | 7014:00 | 4.5974 | 15798:00 | 4.5744
8 | 10 | 7015:00 | 42.1888 | 15799:00 | 41.9778
9 | 10 | 7016:00 | 73.3212 | 15800:00 | 72.9546
10 | 10 | 7017:00 | 75.5774 | 15801:00 | 75.1995
11 | 10 | 7018:00 | 76.511 | 15802:00 | 76.1284
12 | 10 | 7019:00 | 75.5277 | 15803:00 | 75.1501
13 | 10 | 7020:00 | 76.1414 | 15804:00 | 75.7607
14 | 10 | 7021:00 | 80.1322 | 15805:00 | 79.7315
15 | 10 | 7022:00 | 79.7156 | 15806:00 | 79.317
16 | 10 | 7023:00 | 74.1873 | 15807:00 | 73.8164
17 | 10 | 7024:00 | 31.1264 | 15808:00 | 30.9707
18 | 10 | 7025:00 | 0 | 15809:00 | 0
19 | 10 | 7026:00 | 0 | 15810:00 | 0
20 | 10 | 7027:00 | 0 | 15811:00 | 0
21 | 10 | 7028:00 | 0 | 15812:00 | 0
22 | 10 | 7029:00 | 0 | 15813:00 | 0
23 | 10 | 7030:00 | 0 | 15814:00 | 0
24 | 10 | 7031:00 | 0 | 15815:00 | 0
1 | 10 | 7032:00 | 0 | 15816:00 | 0
2 | 10 | 7033:00 | 0 | 15817:00 | 0
3 | 10 | 7034:00 | 0 | 15818:00 | 0
4 | 10 | 7035:00 | 0 | 15819:00 | 0
5 | 10 | 7036:00 | 0 | 15820:00 | 0
6 | 10 | 7037:00 | 0 | 15821:00 | 0
7 | 10 | 7038:00 | 3.609 | 15822:00 | 3.5909
8 | 10 | 7039:00 | 36.9914 | 15823:00 | 36.8064
9 | 10 | 7040:00 | 67.0159 | 15824:00 | 66.6808
10 | 10 | 7041:00 | 75.422 | 15825:00 | 75.0449
11 | 10 | 7042:00 | 78.5339 | 15826:00 | 78.1412
12 | 10 | 7043:00 | 78.0246 | 15827:00 | 77.6345
13 | 10 | 7044:00 | 73.2707 | 15828:00 | 72.9043
14 | 10 | 7045:00 | 70.7795 | 15829:00 | 70.4256
15 | 10 | 7046:00 | 67.7527 | 15830:00 | 67.414
16 | 10 | 7047:00 | 60.8062 | 15831:00 | 60.5022
17 | 10 | 7048:00 | 22.4836 | 15832:00 | 22.3712
18 | 10 | 7049:00 | 0 | 15833:00 | 0
19 | 10 | 7050:00 | 0 | 15834:00 | 0
20 | 10 | 7051:00 | 0 | 15835:00 | 0
21 | 10 | 7052:00 | 0 | 15836:00 | 0
22 | 10 | 7053:00 | 0 | 15837:00 | 0
23 | 10 | 7054:00 | 0 | 15838:00 | 0
24 | 10 | 7055:00 | 0 | 15839:00 | 0
1 | 10 | 7056:00 | 0 | 15840:00 | 0
2 | 10 | 7057:00 | 0 | 15841:00 | 0
3 | 10 | 7058:00 | 0 | 15842:00 | 0
4 | 10 | 7059:00 | 0 | 15843:00 | 0
5 | 10 | 7060:00 | 0 | 15844:00 | 0
6 | 10 | 7061:00 | 0 | 15845:00 | 0
7 | 10 | 7062:00 | 3.2305 | 15846:00 | 3.2143
8 | 10 | 7063:00 | 36.6491 | 15847:00 | 36.4659
9 | 10 | 7064:00 | 67.0651 | 15848:00 | 66.7298
10 | 10 | 7065:00 | 72.6762 | 15849:00 | 72.3128
11 | 10 | 7066:00 | 73.9849 | 15850:00 | 73.615
12 | 10 | 7067:00 | 70.4383 | 15851:00 | 70.0862
13 | 10 | 7068:00 | 66.1926 | 15852:00 | 65.8616
14 | 10 | 7069:00 | 69.5527 | 15853:00 | 69.2049
15 | 10 | 7070:00 | 70.942 | 15854:00 | 70.5872
16 | 10 | 7071:00 | 64.1674 | 15855:00 | 63.8466
17 | 10 | 7072:00 | 23.1688 | 15856:00 | 23.053
18 | 10 | 7073:00 | 0 | 15857:00 | 0
19 | 10 | 7074:00 | 0 | 15858:00 | 0
20 | 10 | 7075:00 | 0 | 15859:00 | 0
21 | 10 | 7076:00 | 0 | 15860:00 | 0
22 | 10 | 7077:00 | 0 | 15861:00 | 0
23 | 10 | 7078:00 | 0 | 15862:00 | 0
24 | 10 | 7079:00 | 0 | 15863:00 | 0
1 | 10 | 7080:00 | 0 | 15864:00 | 0
2 | 10 | 7081:00 | 0 | 15865:00 | 0
3 | 10 | 7082:00 | 0 | 15866:00 | 0
4 | 10 | 7083:00 | 0 | 15867:00 | 0
5 | 10 | 7084:00 | 0 | 15868:00 | 0
6 | 10 | 7085:00 | 0 | 15869:00 | 0
7 | 10 | 7086:00 | 2.0729 | 15870:00 | 2.0625
8 | 10 | 7087:00 | 25.252 | 15871:00 | 25.1257
9 | 10 | 7088:00 | 47.1131 | 15872:00 | 46.8775
10 | 10 | 7089:00 | 51.2388 | 15873:00 | 50.9826
11 | 10 | 7090:00 | 56.8599 | 15874:00 | 56.5756
12 | 10 | 7091:00 | 57.0735 | 15875:00 | 56.7881
13 | 10 | 7092:00 | 54.3221 | 15876:00 | 54.0505
14 | 10 | 7093:00 | 53.9211 | 15877:00 | 53.6515
15 | 10 | 7094:00 | 54.0462 | 15878:00 | 53.776
16 | 10 | 7095:00 | 52.7791 | 15879:00 | 52.5152
17 | 10 | 7096:00 | 20.0783 | 15880:00 | 19.9779
18 | 10 | 7097:00 | 0 | 15881:00 | 0
19 | 10 | 7098:00 | 0 | 15882:00 | 0
20 | 10 | 7099:00 | 0 | 15883:00 | 0
21 | 10 | 7100:00 | 0 | 15884:00 | 0
22 | 10 | 7101:00 | 0 | 15885:00 | 0
23 | 10 | 7102:00 | 0 | 15886:00 | 0
24 | 10 | 7103:00 | 0 | 15887:00 | 0
1 | 10 | 7104:00 | 0 | 15888:00 | 0
2 | 10 | 7105:00 | 0 | 15889:00 | 0
3 | 10 | 7106:00 | 0 | 15890:00 | 0
4 | 10 | 7107:00 | 0 | 15891:00 | 0
5 | 10 | 7108:00 | 0 | 15892:00 | 0
6 | 10 | 7109:00 | 0 | 15893:00 | 0
7 | 10 | 7110:00 | 3.258 | 15894:00 | 3.2417
8 | 10 | 7111:00 | 37.7046 | 15895:00 | 37.516
9 | 10 | 7112:00 | 63.956 | 15896:00 | 63.6362
10 | 10 | 7113:00 | 72.1803 | 15897:00 | 71.8194
11 | 10 | 7114:00 | 75.9011 | 15898:00 | 75.5216
12 | 10 | 7115:00 | 71.0004 | 15899:00 | 70.6454
13 | 10 | 7116:00 | 67.4269 | 15900:00 | 67.0898
14 | 10 | 7117:00 | 70.3715 | 15901:00 | 70.0196
15 | 10 | 7118:00 | 69.9851 | 15902:00 | 69.6351
16 | 10 | 7119:00 | 59.7976 | 15903:00 | 59.4986
17 | 10 | 7120:00 | 22.6332 | 15904:00 | 22.5201
18 | 10 | 7121:00 | 0 | 15905:00 | 0
19 | 10 | 7122:00 | 0 | 15906:00 | 0
20 | 10 | 7123:00 | 0 | 15907:00 | 0
21 | 10 | 7124:00 | 0 | 15908:00 | 0
22 | 10 | 7125:00 | 0 | 15909:00 | 0
23 | 10 | 7126:00 | 0 | 15910:00 | 0
24 | 10 | 7127:00 | 0 | 15911:00 | 0
1 | 10 | 7128:00 | 0 | 15912:00 | 0
2 | 10 | 7129:00 | 0 | 15913:00 | 0
3 | 10 | 7130:00 | 0 | 15914:00 | 0
4 | 10 | 7131:00 | 0 | 15915:00 | 0
5 | 10 | 7132:00 | 0 | 15916:00 | 0
6 | 10 | 7133:00 | 0 | 15917:00 | 0
7 | 10 | 7134:00 | 2.1075 | 15918:00 | 2.0969
8 | 10 | 7135:00 | 30.4834 | 15919:00 | 30.3309
9 | 10 | 7136:00 | 57.6587 | 15920:00 | 57.3704
10 | 10 | 7137:00 | 62.8551 | 15921:00 | 62.5408
11 | 10 | 7138:00 | 65.3158 | 15922:00 | 64.9892
12 | 10 | 7139:00 | 63.7417 | 15923:00 | 63.423
13 | 10 | 7140:00 | 62.356 | 15924:00 | 62.0442
14 | 10 | 7141:00 | 61.4577 | 15925:00 | 61.1504
15 | 10 | 7142:00 | 60.0892 | 15926:00 | 59.7888
16 | 10 | 7143:00 | 51.479 | 15927:00 | 51.2216
17 | 10 | 7144:00 | 17.8322 | 15928:00 | 17.743
18 | 10 | 7145:00 | 0 | 15929:00 | 0
19 | 10 | 7146:00 | 0 | 15930:00 | 0
20 | 10 | 7147:00 | 0 | 15931:00 | 0
21 | 10 | 7148:00 | 0 | 15932:00 | 0
22 | 10 | 7149:00 | 0 | 15933:00 | 0
23 | 10 | 7150:00 | 0 | 15934:00 | 0
24 | 10 | 7151:00 | 0 | 15935:00 | 0
1 | 10 | 7152:00 | 0 | 15936:00 | 0
2 | 10 | 7153:00 | 0 | 15937:00 | 0
3 | 10 | 7154:00 | 0 | 15938:00 | 0
4 | 10 | 7155:00 | 0 | 15939:00 | 0
5 | 10 | 7156:00 | 0 | 15940:00 | 0
6 | 10 | 7157:00 | 0 | 15941:00 | 0
7 | 10 | 7158:00 | 1.6266 | 15942:00 | 1.6185
8 | 10 | 7159:00 | 27.0592 | 15943:00 | 26.9239
9 | 10 | 7160:00 | 53.4708 | 15944:00 | 53.2035
10 | 10 | 7161:00 | 59.0373 | 15945:00 | 58.7421
11 | 10 | 7162:00 | 61.6569 | 15946:00 | 61.3486
12 | 10 | 7163:00 | 59.734 | 15947:00 | 59.4353
13 | 10 | 7164:00 | 59.7029 | 15948:00 | 59.4044
14 | 10 | 7165:00 | 58.4453 | 15949:00 | 58.1531
15 | 10 | 7166:00 | 55.516 | 15950:00 | 55.2384
16 | 10 | 7167:00 | 46.0295 | 15951:00 | 45.7993
17 | 10 | 7168:00 | 14.9875 | 15952:00 | 14.9125
18 | 10 | 7169:00 | 0 | 15953:00 | 0
19 | 10 | 7170:00 | 0 | 15954:00 | 0
20 | 10 | 7171:00 | 0 | 15955:00 | 0
21 | 10 | 7172:00 | 0 | 15956:00 | 0
22 | 10 | 7173:00 | 0 | 15957:00 | 0
23 | 10 | 7174:00 | 0 | 15958:00 | 0
24 | 10 | 7175:00 | 0 | 15959:00 | 0
1 | 10 | 7176:00 | 0 | 15960:00 | 0
2 | 10 | 7177:00 | 0 | 15961:00 | 0
3 | 10 | 7178:00 | 0 | 15962:00 | 0
4 | 10 | 7179:00 | 0 | 15963:00 | 0
5 | 10 | 7180:00 | 0 | 15964:00 | 0
6 | 10 | 7181:00 | 0 | 15965:00 | 0
7 | 10 | 7182:00 | 1.8591 | 15966:00 | 1.8498
8 | 10 | 7183:00 | 29.1979 | 15967:00 | 29.0519
9 | 10 | 7184:00 | 57.1362 | 15968:00 | 56.8505
10 | 10 | 7185:00 | 60.9476 | 15969:00 | 60.6429
11 | 10 | 7186:00 | 60.6112 | 15970:00 | 60.3081
12 | 10 | 7187:00 | 57.575 | 15971:00 | 57.2871
13 | 10 | 7188:00 | 55.0485 | 15972:00 | 54.7732
14 | 10 | 7189:00 | 59.7186 | 15973:00 | 59.42
15 | 10 | 7190:00 | 56.6062 | 15974:00 | 56.3232
16 | 10 | 7191:00 | 50.3429 | 15975:00 | 50.0911
17 | 10 | 7192:00 | 19.4932 | 15976:00 | 19.3957
18 | 10 | 7193:00 | 0 | 15977:00 | 0
19 | 10 | 7194:00 | 0 | 15978:00 | 0
20 | 10 | 7195:00 | 0 | 15979:00 | 0
21 | 10 | 7196:00 | 0 | 15980:00 | 0
22 | 10 | 7197:00 | 0 | 15981:00 | 0
23 | 10 | 7198:00 | 0 | 15982:00 | 0
24 | 10 | 7199:00 | 0 | 15983:00 | 0
1 | 10 | 7200:00 | 0 | 15984:00 | 0
2 | 10 | 7201:00 | 0 | 15985:00 | 0
3 | 10 | 7202:00 | 0 | 15986:00 | 0
4 | 10 | 7203:00 | 0 | 15987:00 | 0
5 | 10 | 7204:00 | 0 | 15988:00 | 0
6 | 10 | 7205:00 | 0 | 15989:00 | 0
7 | 10 | 7206:00 | 1.4873 | 15990:00 | 1.4798
8 | 10 | 7207:00 | 32.7863 | 15991:00 | 32.6223
9 | 10 | 7208:00 | 63.468 | 15992:00 | 63.1507
10 | 10 | 7209:00 | 68.5346 | 15993:00 | 68.192
11 | 10 | 7210:00 | 70.5241 | 15994:00 | 70.1714
12 | 10 | 7211:00 | 67.3983 | 15995:00 | 67.0613
13 | 10 | 7212:00 | 68.5232 | 15996:00 | 68.1806
14 | 10 | 7213:00 | 67.5321 | 15997:00 | 67.1945
15 | 10 | 7214:00 | 70.4673 | 15998:00 | 70.1149
16 | 10 | 7215:00 | 60.7575 | 15999:00 | 60.4537
17 | 10 | 7216:00 | 20.1861 | 16000:00 | 20.0851
18 | 10 | 7217:00 | 0 | 16001:00 | 0
19 | 10 | 7218:00 | 0 | 16002:00 | 0
20 | 10 | 7219:00 | 0 | 16003:00 | 0
21 | 10 | 7220:00 | 0 | 16004:00 | 0
22 | 10 | 7221:00 | 0 | 16005:00 | 0
23 | 10 | 7222:00 | 0 | 16006:00 | 0
24 | 10 | 7223:00 | 0 | 16007:00 | 0
1 | 10 | 7224:00 | 0 | 16008:00 | 0
2 | 10 | 7225:00 | 0 | 16009:00 | 0
3 | 10 | 7226:00 | 0 | 16010:00 | 0
4 | 10 | 7227:00 | 0 | 16011:00 | 0
5 | 10 | 7228:00 | 0 | 16012:00 | 0
6 | 10 | 7229:00 | 0 | 16013:00 | 0
7 | 10 | 7230:00 | 1.6899 | 16014:00 | 1.6815
8 | 10 | 7231:00 | 36.5767 | 16015:00 | 36.3938
9 | 10 | 7232:00 | 73.1145 | 16016:00 | 72.749
10 | 10 | 7233:00 | 75.6589 | 16017:00 | 75.2806
11 | 10 | 7234:00 | 74.5221 | 16018:00 | 74.1495
12 | 10 | 7235:00 | 71.8231 | 16019:00 | 71.464
13 | 10 | 7236:00 | 72.4444 | 16020:00 | 72.0822
14 | 10 | 7237:00 | 73.7153 | 16021:00 | 73.3467
15 | 10 | 7238:00 | 75.3787 | 16022:00 | 75.0018
16 | 10 | 7239:00 | 65.223 | 16023:00 | 64.8969
17 | 10 | 7240:00 | 21.3863 | 16024:00 | 21.2793
18 | 10 | 7241:00 | 0 | 16025:00 | 0
19 | 10 | 7242:00 | 0 | 16026:00 | 0
20 | 10 | 7243:00 | 0 | 16027:00 | 0
21 | 10 | 7244:00 | 0 | 16028:00 | 0
22 | 10 | 7245:00 | 0 | 16029:00 | 0
23 | 10 | 7246:00 | 0 | 16030:00 | 0
24 | 10 | 7247:00 | 0 | 16031:00 | 0
1 | 10 | 7248:00 | 0 | 16032:00 | 0
2 | 10 | 7249:00 | 0 | 16033:00 | 0
3 | 10 | 7250:00 | 0 | 16034:00 | 0
4 | 10 | 7251:00 | 0 | 16035:00 | 0
5 | 10 | 7252:00 | 0 | 16036:00 | 0
6 | 10 | 7253:00 | 0 | 16037:00 | 0
7 | 10 | 7254:00 | 1.1195 | 16038:00 | 1.1139
8 | 10 | 7255:00 | 30.2736 | 16039:00 | 30.1223
9 | 10 | 7256:00 | 61.7156 | 16040:00 | 61.407
10 | 10 | 7257:00 | 68.7887 | 16041:00 | 68.4448
11 | 10 | 7258:00 | 67.3722 | 16042:00 | 67.0353
12 | 10 | 7259:00 | 65.0798 | 16043:00 | 64.7544
13 | 10 | 7260:00 | 64.0969 | 16044:00 | 63.7765
14 | 10 | 7261:00 | 63.9624 | 16045:00 | 63.6426
15 | 10 | 7262:00 | 65.8389 | 16046:00 | 65.5097
16 | 10 | 7263:00 | 48.7129 | 16047:00 | 48.4693
17 | 10 | 7264:00 | 15.2865 | 16048:00 | 15.21
18 | 10 | 7265:00 | 0 | 16049:00 | 0
19 | 10 | 7266:00 | 0 | 16050:00 | 0
20 | 10 | 7267:00 | 0 | 16051:00 | 0
21 | 10 | 7268:00 | 0 | 16052:00 | 0
22 | 10 | 7269:00 | 0 | 16053:00 | 0
23 | 10 | 7270:00 | 0 | 16054:00 | 0
24 | 10 | 7271:00 | 0 | 16055:00 | 0
1 | 10 | 7272:00 | 0 | 16056:00 | 0
2 | 10 | 7273:00 | 0 | 16057:00 | 0
3 | 10 | 7274:00 | 0 | 16058:00 | 0
4 | 10 | 7275:00 | 0 | 16059:00 | 0
5 | 10 | 7276:00 | 0 | 16060:00 | 0
6 | 10 | 7277:00 | 0 | 16061:00 | 0
7 | 10 | 7278:00 | 0.74506 | 16062:00 | 0.74133
8 | 10 | 7279:00 | 24.4904 | 16063:00 | 24.368
9 | 10 | 7280:00 | 54.8293 | 16064:00 | 54.5551
10 | 10 | 7281:00 | 57.8245 | 16065:00 | 57.5354
11 | 10 | 7282:00 | 60.3018 | 16066:00 | 60.0003
12 | 10 | 7283:00 | 56.4359 | 16067:00 | 56.1537
13 | 10 | 7284:00 | 54.3492 | 16068:00 | 54.0774
14 | 10 | 7285:00 | 54.4512 | 16069:00 | 54.1789
15 | 10 | 7286:00 | 55.5333 | 16070:00 | 55.2556
16 | 10 | 7287:00 | 46.9298 | 16071:00 | 46.6951
17 | 10 | 7288:00 | 14.41 | 16072:00 | 14.3379
18 | 10 | 7289:00 | 0 | 16073:00 | 0
19 | 10 | 7290:00 | 0 | 16074:00 | 0
20 | 10 | 7291:00 | 0 | 16075:00 | 0
21 | 10 | 7292:00 | 0 | 16076:00 | 0
22 | 10 | 7293:00 | 0 | 16077:00 | 0
23 | 10 | 7294:00 | 0 | 16078:00 | 0
24 | 10 | 7295:00 | 0 | 16079:00 | 0
1 | 10 | 7296:00 | 0 | 16080:00 | 0
2 | 10 | 7297:00 | 0 | 16081:00 | 0
3 | 10 | 7298:00 | 0 | 16082:00 | 0
4 | 10 | 7299:00 | 0 | 16083:00 | 0
5 | 10 | 7300:00 | 0 | 16084:00 | 0
6 | 10 | 7301:00 | 0 | 16085:00 | 0
7 | 10 | 7302:00 | 0.68495 | 16086:00 | 0.68153
8 | 10 | 7303:00 | 27.7602 | 16087:00 | 27.6214
9 | 10 | 7304:00 | 58.127 | 16088:00 | 57.8364
10 | 10 | 7305:00 | 62.3575 | 16089:00 | 62.0457
11 | 10 | 7306:00 | 62.9412 | 16090:00 | 62.6265
12 | 10 | 7307:00 | 61.1363 | 16091:00 | 60.8306
13 | 10 | 7308:00 | 60.5909 | 16092:00 | 60.2879
14 | 10 | 7309:00 | 63.7305 | 16093:00 | 63.4118
15 | 10 | 7310:00 | 64.4653 | 16094:00 | 64.1429
16 | 10 | 7311:00 | 51.9452 | 16095:00 | 51.6855
17 | 10 | 7312:00 | 15.7841 | 16096:00 | 15.7051
18 | 10 | 7313:00 | 0 | 16097:00 | 0
19 | 10 | 7314:00 | 0 | 16098:00 | 0
20 | 10 | 7315:00 | 0 | 16099:00 | 0
21 | 10 | 7316:00 | 0 | 16100:00 | 0
22 | 10 | 7317:00 | 0 | 16101:00 | 0
23 | 10 | 7318:00 | 0 | 16102:00 | 0
24 | 10 | 7319:00 | 0 | 16103:00 | 0
1 | 10 | 7320:00 | 0 | 16104:00 | 0
2 | 10 | 7321:00 | 0 | 16105:00 | 0
3 | 10 | 7322:00 | 0 | 16106:00 | 0
4 | 10 | 7323:00 | 0 | 16107:00 | 0
5 | 10 | 7324:00 | 0 | 16108:00 | 0
6 | 10 | 7325:00 | 0 | 16109:00 | 0
7 | 10 | 7326:00 | 0.60937 | 16110:00 | 0.60632
8 | 10 | 7327:00 | 28.0872 | 16111:00 | 27.9468
9 | 10 | 7328:00 | 62.5746 | 16112:00 | 62.2617
10 | 10 | 7329:00 | 66.5659 | 16113:00 | 66.2331
11 | 10 | 7330:00 | 65.2998 | 16114:00 | 64.9733
12 | 10 | 7331:00 | 61.9851 | 16115:00 | 61.6752
13 | 10 | 7332:00 | 60.0647 | 16116:00 | 59.7643
14 | 10 | 7333:00 | 62.9584 | 16117:00 | 62.6436
15 | 10 | 7334:00 | 65.3562 | 16118:00 | 65.0295
16 | 10 | 7335:00 | 55.5209 | 16119:00 | 55.2433
17 | 10 | 7336:00 | 16.3984 | 16120:00 | 16.3164
18 | 10 | 7337:00 | 0 | 16121:00 | 0
19 | 10 | 7338:00 | 0 | 16122:00 | 0
20 | 10 | 7339:00 | 0 | 16123:00 | 0
21 | 10 | 7340:00 | 0 | 16124:00 | 0
22 | 10 | 7341:00 | 0 | 16125:00 | 0
23 | 10 | 7342:00 | 0 | 16126:00 | 0
24 | 10 | 7343:00 | 0 | 16127:00 | 0
1 | 11 | 7344:00 | 0 | 16128:00 | 0
2 | 11 | 7345:00 | 0 | 16129:00 | 0
3 | 11 | 7346:00 | 0 | 16130:00 | 0
4 | 11 | 7347:00 | 0 | 16131:00 | 0
5 | 11 | 7348:00 | 0 | 16132:00 | 0
6 | 11 | 7349:00 | 0 | 16133:00 | 0
7 | 11 | 7350:00 | 0.47212 | 16134:00 | 0.46976
8 | 11 | 7351:00 | 25.276 | 16135:00 | 25.1496
9 | 11 | 7352:00 | 56.4674 | 16136:00 | 56.1851
10 | 11 | 7353:00 | 59.1651 | 16137:00 | 58.8693
11 | 11 | 7354:00 | 59.9231 | 16138:00 | 59.6235
12 | 11 | 7355:00 | 58.1335 | 16139:00 | 57.8429
13 | 11 | 7356:00 | 57.9497 | 16140:00 | 57.66
14 | 11 | 7357:00 | 59.3788 | 16141:00 | 59.0819
15 | 11 | 7358:00 | 63.6105 | 16142:00 | 63.2924
16 | 11 | 7359:00 | 52.2906 | 16143:00 | 52.0292
17 | 11 | 7360:00 | 14.3852 | 16144:00 | 14.3133
18 | 11 | 7361:00 | 0 | 16145:00 | 0
19 | 11 | 7362:00 | 0 | 16146:00 | 0
20 | 11 | 7363:00 | 0 | 16147:00 | 0
21 | 11 | 7364:00 | 0 | 16148:00 | 0
22 | 11 | 7365:00 | 0 | 16149:00 | 0
23 | 11 | 7366:00 | 0 | 16150:00 | 0
24 | 11 | 7367:00 | 0 | 16151:00 | 0
1 | 11 | 7368:00 | 0 | 16152:00 | 0
2 | 11 | 7369:00 | 0 | 16153:00 | 0
3 | 11 | 7370:00 | 0 | 16154:00 | 0
4 | 11 | 7371:00 | 0 | 16155:00 | 0
5 | 11 | 7372:00 | 0 | 16156:00 | 0
6 | 11 | 7373:00 | 0 | 16157:00 | 0
7 | 11 | 7374:00 | 0.29354 | 16158:00 | 0.29207
8 | 11 | 7375:00 | 22.7623 | 16159:00 | 22.6485
9 | 11 | 7376:00 | 52.9073 | 16160:00 | 52.6428
10 | 11 | 7377:00 | 60.1473 | 16161:00 | 59.8466
11 | 11 | 7378:00 | 59.4129 | 16162:00 | 59.1158
12 | 11 | 7379:00 | 58.6683 | 16163:00 | 58.375
13 | 11 | 7380:00 | 58.2747 | 16164:00 | 57.9834
14 | 11 | 7381:00 | 60.4345 | 16165:00 | 60.1323
15 | 11 | 7382:00 | 59.7862 | 16166:00 | 59.4873
16 | 11 | 7383:00 | 49.508 | 16167:00 | 49.2605
17 | 11 | 7384:00 | 13.519 | 16168:00 | 13.4514
18 | 11 | 7385:00 | 0 | 16169:00 | 0
19 | 11 | 7386:00 | 0 | 16170:00 | 0
20 | 11 | 7387:00 | 0 | 16171:00 | 0
21 | 11 | 7388:00 | 0 | 16172:00 | 0
22 | 11 | 7389:00 | 0 | 16173:00 | 0
23 | 11 | 7390:00 | 0 | 16174:00 | 0
24 | 11 | 7391:00 | 0 | 16175:00 | 0
1 | 11 | 7392:00 | 0 | 16176:00 | 0
2 | 11 | 7393:00 | 0 | 16177:00 | 0
3 | 11 | 7394:00 | 0 | 16178:00 | 0
4 | 11 | 7395:00 | 0 | 16179:00 | 0
5 | 11 | 7396:00 | 0 | 16180:00 | 0
6 | 11 | 7397:00 | 0 | 16181:00 | 0
7 | 11 | 7398:00 | 0.15244 | 16182:00 | 0.15168
8 | 11 | 7399:00 | 21.2289 | 16183:00 | 21.1227
9 | 11 | 7400:00 | 47.1293 | 16184:00 | 46.8937
10 | 11 | 7401:00 | 50.527 | 16185:00 | 50.2744
11 | 11 | 7402:00 | 52.5103 | 16186:00 | 52.2478
12 | 11 | 7403:00 | 52.7926 | 16187:00 | 52.5286
13 | 11 | 7404:00 | 54.5852 | 16188:00 | 54.3123
14 | 11 | 7405:00 | 56.3028 | 16189:00 | 56.0213
15 | 11 | 7406:00 | 57.6459 | 16190:00 | 57.3577
16 | 11 | 7407:00 | 44.4376 | 16191:00 | 44.2154
17 | 11 | 7408:00 | 11.7805 | 16192:00 | 11.7216
18 | 11 | 7409:00 | 0 | 16193:00 | 0
19 | 11 | 7410:00 | 0 | 16194:00 | 0
20 | 11 | 7411:00 | 0 | 16195:00 | 0
21 | 11 | 7412:00 | 0 | 16196:00 | 0
22 | 11 | 7413:00 | 0 | 16197:00 | 0
23 | 11 | 7414:00 | 0 | 16198:00 | 0
24 | 11 | 7415:00 | 0 | 16199:00 | 0
1 | 11 | 7416:00 | 0 | 16200:00 | 0
2 | 11 | 7417:00 | 0 | 16201:00 | 0
3 | 11 | 7418:00 | 0 | 16202:00 | 0
4 | 11 | 7419:00 | 0 | 16203:00 | 0
5 | 11 | 7420:00 | 0 | 16204:00 | 0
6 | 11 | 7421:00 | 0 | 16205:00 | 0
7 | 11 | 7422:00 | 0 | 16206:00 | 0
8 | 11 | 7423:00 | 23.0115 | 16207:00 | 22.8965
9 | 11 | 7424:00 | 52.5489 | 16208:00 | 52.2862
10 | 11 | 7425:00 | 55.7201 | 16209:00 | 55.4415
11 | 11 | 7426:00 | 56.9009 | 16210:00 | 56.6164
12 | 11 | 7427:00 | 51.7688 | 16211:00 | 51.5099
13 | 11 | 7428:00 | 56.2403 | 16212:00 | 55.9591
14 | 11 | 7429:00 | 59.2007 | 16213:00 | 58.9047
15 | 11 | 7430:00 | 61.6835 | 16214:00 | 61.375
16 | 11 | 7431:00 | 53.2867 | 16215:00 | 53.0203
17 | 11 | 7432:00 | 13.9411 | 16216:00 | 13.8714
18 | 11 | 7433:00 | 0 | 16217:00 | 0
19 | 11 | 7434:00 | 0 | 16218:00 | 0
20 | 11 | 7435:00 | 0 | 16219:00 | 0
21 | 11 | 7436:00 | 0 | 16220:00 | 0
22 | 11 | 7437:00 | 0 | 16221:00 | 0
23 | 11 | 7438:00 | 0 | 16222:00 | 0
24 | 11 | 7439:00 | 0 | 16223:00 | 0
1 | 11 | 7440:00 | 0 | 16224:00 | 0
2 | 11 | 7441:00 | 0 | 16225:00 | 0
3 | 11 | 7442:00 | 0 | 16226:00 | 0
4 | 11 | 7443:00 | 0 | 16227:00 | 0
5 | 11 | 7444:00 | 0 | 16228:00 | 0
6 | 11 | 7445:00 | 0 | 16229:00 | 0
7 | 11 | 7446:00 | 0 | 16230:00 | 0
8 | 11 | 7447:00 | 27.1404 | 16231:00 | 27.0047
9 | 11 | 7448:00 | 64.2224 | 16232:00 | 63.9013
10 | 11 | 7449:00 | 68.5616 | 16233:00 | 68.2188
11 | 11 | 7450:00 | 71.064 | 16234:00 | 70.7087
12 | 11 | 7451:00 | 68.93 | 16235:00 | 68.5853
13 | 11 | 7452:00 | 69.389 | 16236:00 | 69.0421
14 | 11 | 7453:00 | 68.399 | 16237:00 | 68.057
15 | 11 | 7454:00 | 69.8762 | 16238:00 | 69.5269
16 | 11 | 7455:00 | 53.3656 | 16239:00 | 53.0988
17 | 11 | 7456:00 | 14.2893 | 16240:00 | 14.2178
18 | 11 | 7457:00 | 0 | 16241:00 | 0
19 | 11 | 7458:00 | 0 | 16242:00 | 0
20 | 11 | 7459:00 | 0 | 16243:00 | 0
21 | 11 | 7460:00 | 0 | 16244:00 | 0
22 | 11 | 7461:00 | 0 | 16245:00 | 0
23 | 11 | 7462:00 | 0 | 16246:00 | 0
24 | 11 | 7463:00 | 0 | 16247:00 | 0
1 | 11 | 7464:00 | 0 | 16248:00 | 0
2 | 11 | 7465:00 | 0 | 16249:00 | 0
3 | 11 | 7466:00 | 0 | 16250:00 | 0
4 | 11 | 7467:00 | 0 | 16251:00 | 0
5 | 11 | 7468:00 | 0 | 16252:00 | 0
6 | 11 | 7469:00 | 0 | 16253:00 | 0
7 | 11 | 7470:00 | 0 | 16254:00 | 0
8 | 11 | 7471:00 | 27.7477 | 16255:00 | 27.6089
9 | 11 | 7472:00 | 68.2614 | 16256:00 | 67.9201
10 | 11 | 7473:00 | 71.0831 | 16257:00 | 70.7277
11 | 11 | 7474:00 | 72.7562 | 16258:00 | 72.3924
12 | 11 | 7475:00 | 69.6194 | 16259:00 | 69.2713
13 | 11 | 7476:00 | 68.7245 | 16260:00 | 68.3809
14 | 11 | 7477:00 | 69.1639 | 16261:00 | 68.818
15 | 11 | 7478:00 | 71.5946 | 16262:00 | 71.2367
16 | 11 | 7479:00 | 54.2509 | 16263:00 | 53.9796
17 | 11 | 7480:00 | 13.2934 | 16264:00 | 13.2269
18 | 11 | 7481:00 | 0 | 16265:00 | 0
19 | 11 | 7482:00 | 0 | 16266:00 | 0
20 | 11 | 7483:00 | 0 | 16267:00 | 0
21 | 11 | 7484:00 | 0 | 16268:00 | 0
22 | 11 | 7485:00 | 0 | 16269:00 | 0
23 | 11 | 7486:00 | 0 | 16270:00 | 0
24 | 11 | 7487:00 | 0 | 16271:00 | 0
1 | 11 | 7488:00 | 0 | 16272:00 | 0
2 | 11 | 7489:00 | 0 | 16273:00 | 0
3 | 11 | 7490:00 | 0 | 16274:00 | 0
4 | 11 | 7491:00 | 0 | 16275:00 | 0
5 | 11 | 7492:00 | 0 | 16276:00 | 0
6 | 11 | 7493:00 | 0 | 16277:00 | 0
7 | 11 | 7494:00 | 0 | 16278:00 | 0
8 | 11 | 7495:00 | 24.4776 | 16279:00 | 24.3552
9 | 11 | 7496:00 | 59.3294 | 16280:00 | 59.0327
10 | 11 | 7497:00 | 66.0754 | 16281:00 | 65.745
11 | 11 | 7498:00 | 67.0297 | 16282:00 | 66.6945
12 | 11 | 7499:00 | 63.7409 | 16283:00 | 63.4222
13 | 11 | 7500:00 | 64.1238 | 16284:00 | 63.8031
14 | 11 | 7501:00 | 66.1236 | 16285:00 | 65.793
15 | 11 | 7502:00 | 66.6614 | 16286:00 | 66.3281
16 | 11 | 7503:00 | 50.2368 | 16287:00 | 49.9856
17 | 11 | 7504:00 | 11.8274 | 16288:00 | 11.7682
18 | 11 | 7505:00 | 0 | 16289:00 | 0
19 | 11 | 7506:00 | 0 | 16290:00 | 0
20 | 11 | 7507:00 | 0 | 16291:00 | 0
21 | 11 | 7508:00 | 0 | 16292:00 | 0
22 | 11 | 7509:00 | 0 | 16293:00 | 0
23 | 11 | 7510:00 | 0 | 16294:00 | 0
24 | 11 | 7511:00 | 0 | 16295:00 | 0
1 | 11 | 7512:00 | 0 | 16296:00 | 0
2 | 11 | 7513:00 | 0 | 16297:00 | 0
3 | 11 | 7514:00 | 0 | 16298:00 | 0
4 | 11 | 7515:00 | 0 | 16299:00 | 0
5 | 11 | 7516:00 | 0 | 16300:00 | 0
6 | 11 | 7517:00 | 0 | 16301:00 | 0
7 | 11 | 7518:00 | 0 | 16302:00 | 0
8 | 11 | 7519:00 | 21.3682 | 16303:00 | 21.2614
9 | 11 | 7520:00 | 56.8944 | 16304:00 | 56.6099
10 | 11 | 7521:00 | 59.6238 | 16305:00 | 59.3256
11 | 11 | 7522:00 | 62.4598 | 16306:00 | 62.1475
12 | 11 | 7523:00 | 62.7888 | 16307:00 | 62.4749
13 | 11 | 7524:00 | 63.3257 | 16308:00 | 63.0091
14 | 11 | 7525:00 | 63.78 | 16309:00 | 63.4611
15 | 11 | 7526:00 | 63.4223 | 16310:00 | 63.1052
16 | 11 | 7527:00 | 47.7183 | 16311:00 | 47.4797
17 | 11 | 7528:00 | 11.1363 | 16312:00 | 11.0806
18 | 11 | 7529:00 | 0 | 16313:00 | 0
19 | 11 | 7530:00 | 0 | 16314:00 | 0
20 | 11 | 7531:00 | 0 | 16315:00 | 0
21 | 11 | 7532:00 | 0 | 16316:00 | 0
22 | 11 | 7533:00 | 0 | 16317:00 | 0
23 | 11 | 7534:00 | 0 | 16318:00 | 0
24 | 11 | 7535:00 | 0 | 16319:00 | 0
1 | 11 | 7536:00 | 0 | 16320:00 | 0
2 | 11 | 7537:00 | 0 | 16321:00 | 0
3 | 11 | 7538:00 | 0 | 16322:00 | 0
4 | 11 | 7539:00 | 0 | 16323:00 | 0
5 | 11 | 7540:00 | 0 | 16324:00 | 0
6 | 11 | 7541:00 | 0 | 16325:00 | 0
7 | 11 | 7542:00 | 0 | 16326:00 | 0
8 | 11 | 7543:00 | 20.1312 | 16327:00 | 20.0306
9 | 11 | 7544:00 | 49.2911 | 16328:00 | 49.0446
10 | 11 | 7545:00 | 55.1537 | 16329:00 | 54.878
11 | 11 | 7546:00 | 56.9077 | 16330:00 | 56.6232
12 | 11 | 7547:00 | 57.8143 | 16331:00 | 57.5252
13 | 11 | 7548:00 | 55.2014 | 16332:00 | 54.9254
14 | 11 | 7549:00 | 55.7862 | 16333:00 | 55.5073
15 | 11 | 7550:00 | 59.137 | 16334:00 | 58.8413
16 | 11 | 7551:00 | 44.7043 | 16335:00 | 44.4808
17 | 11 | 7552:00 | 10.5513 | 16336:00 | 10.4986
18 | 11 | 7553:00 | 0 | 16337:00 | 0
19 | 11 | 7554:00 | 0 | 16338:00 | 0
20 | 11 | 7555:00 | 0 | 16339:00 | 0
21 | 11 | 7556:00 | 0 | 16340:00 | 0
22 | 11 | 7557:00 | 0 | 16341:00 | 0
23 | 11 | 7558:00 | 0 | 16342:00 | 0
24 | 11 | 7559:00 | 0 | 16343:00 | 0
1 | 11 | 7560:00 | 0 | 16344:00 | 0
2 | 11 | 7561:00 | 0 | 16345:00 | 0
3 | 11 | 7562:00 | 0 | 16346:00 | 0
4 | 11 | 7563:00 | 0 | 16347:00 | 0
5 | 11 | 7564:00 | 0 | 16348:00 | 0
6 | 11 | 7565:00 | 0 | 16349:00 | 0
7 | 11 | 7566:00 | 0 | 16350:00 | 0
8 | 11 | 7567:00 | 19.8784 | 16351:00 | 19.779
9 | 11 | 7568:00 | 54.4902 | 16352:00 | 54.2178
10 | 11 | 7569:00 | 60.8707 | 16353:00 | 60.5663
11 | 11 | 7570:00 | 63.1731 | 16354:00 | 62.8572
12 | 11 | 7571:00 | 60.7389 | 16355:00 | 60.4352
13 | 11 | 7572:00 | 58.5731 | 16356:00 | 58.2803
14 | 11 | 7573:00 | 59.5684 | 16357:00 | 59.2706
15 | 11 | 7574:00 | 60.419 | 16358:00 | 60.1169
16 | 11 | 7575:00 | 47.0251 | 16359:00 | 46.79
17 | 11 | 7576:00 | 10.8191 | 16360:00 | 10.765
18 | 11 | 7577:00 | 0 | 16361:00 | 0
19 | 11 | 7578:00 | 0 | 16362:00 | 0
20 | 11 | 7579:00 | 0 | 16363:00 | 0
21 | 11 | 7580:00 | 0 | 16364:00 | 0
22 | 11 | 7581:00 | 0 | 16365:00 | 0
23 | 11 | 7582:00 | 0 | 16366:00 | 0
24 | 11 | 7583:00 | 0 | 16367:00 | 0
1 | 11 | 7584:00 | 0 | 16368:00 | 0
2 | 11 | 7585:00 | 0 | 16369:00 | 0
3 | 11 | 7586:00 | 0 | 16370:00 | 0
4 | 11 | 7587:00 | 0 | 16371:00 | 0
5 | 11 | 7588:00 | 0 | 16372:00 | 0
6 | 11 | 7589:00 | 0 | 16373:00 | 0
7 | 11 | 7590:00 | 0 | 16374:00 | 0
8 | 11 | 7591:00 | 22.3195 | 16375:00 | 22.2079
9 | 11 | 7592:00 | 59.6989 | 16376:00 | 59.4004
10 | 11 | 7593:00 | 65.7852 | 16377:00 | 65.4563
11 | 11 | 7594:00 | 69.6282 | 16378:00 | 69.2801
12 | 11 | 7595:00 | 70.2194 | 16379:00 | 69.8683
13 | 11 | 7596:00 | 73.5456 | 16380:00 | 73.1779
14 | 11 | 7597:00 | 74.0015 | 16381:00 | 73.6315
15 | 11 | 7598:00 | 72.6212 | 16382:00 | 72.2581
16 | 11 | 7599:00 | 52.6573 | 16383:00 | 52.3941
17 | 11 | 7600:00 | 11.1196 | 16384:00 | 11.064
18 | 11 | 7601:00 | 0 | 16385:00 | 0
19 | 11 | 7602:00 | 0 | 16386:00 | 0
20 | 11 | 7603:00 | 0 | 16387:00 | 0
21 | 11 | 7604:00 | 0 | 16388:00 | 0
22 | 11 | 7605:00 | 0 | 16389:00 | 0
23 | 11 | 7606:00 | 0 | 16390:00 | 0
24 | 11 | 7607:00 | 0 | 16391:00 | 0
1 | 11 | 7608:00 | 0 | 16392:00 | 0
2 | 11 | 7609:00 | 0 | 16393:00 | 0
3 | 11 | 7610:00 | 0 | 16394:00 | 0
4 | 11 | 7611:00 | 0 | 16395:00 | 0
5 | 11 | 7612:00 | 0 | 16396:00 | 0
6 | 11 | 7613:00 | 0 | 16397:00 | 0
7 | 11 | 7614:00 | 0 | 16398:00 | 0
8 | 11 | 7615:00 | 17.7072 | 16399:00 | 17.6186
9 | 11 | 7616:00 | 49.7211 | 16400:00 | 49.4725
10 | 11 | 7617:00 | 58.4743 | 16401:00 | 58.1819
11 | 11 | 7618:00 | 59.8315 | 16402:00 | 59.5324
12 | 11 | 7619:00 | 59.827 | 16403:00 | 59.5279
13 | 11 | 7620:00 | 61.9361 | 16404:00 | 61.6264
14 | 11 | 7621:00 | 62.1185 | 16405:00 | 61.8079
15 | 11 | 7622:00 | 59.1725 | 16406:00 | 58.8767
16 | 11 | 7623:00 | 41.1086 | 16407:00 | 40.9031
17 | 11 | 7624:00 | 8.649 | 16408:00 | 8.6058
18 | 11 | 7625:00 | 0 | 16409:00 | 0
19 | 11 | 7626:00 | 0 | 16410:00 | 0
20 | 11 | 7627:00 | 0 | 16411:00 | 0
21 | 11 | 7628:00 | 0 | 16412:00 | 0
22 | 11 | 7629:00 | 0 | 16413:00 | 0
23 | 11 | 7630:00 | 0 | 16414:00 | 0
24 | 11 | 7631:00 | 0 | 16415:00 | 0
1 | 11 | 7632:00 | 0 | 16416:00 | 0
2 | 11 | 7633:00 | 0 | 16417:00 | 0
3 | 11 | 7634:00 | 0 | 16418:00 | 0
4 | 11 | 7635:00 | 0 | 16419:00 | 0
5 | 11 | 7636:00 | 0 | 16420:00 | 0
6 | 11 | 7637:00 | 0 | 16421:00 | 0
7 | 11 | 7638:00 | 0 | 16422:00 | 0
8 | 11 | 7639:00 | 17.4546 | 16423:00 | 17.3673
9 | 11 | 7640:00 | 49.6269 | 16424:00 | 49.3788
10 | 11 | 7641:00 | 57.6516 | 16425:00 | 57.3634
11 | 11 | 7642:00 | 55.8991 | 16426:00 | 55.6195
12 | 11 | 7643:00 | 51.4579 | 16427:00 | 51.2006
13 | 11 | 7644:00 | 49.2882 | 16428:00 | 49.0418
14 | 11 | 7645:00 | 48.1821 | 16429:00 | 47.9412
15 | 11 | 7646:00 | 44.9781 | 16430:00 | 44.7532
16 | 11 | 7647:00 | 37.7293 | 16431:00 | 37.5406
17 | 11 | 7648:00 | 8.5932 | 16432:00 | 8.5503
18 | 11 | 7649:00 | 0 | 16433:00 | 0
19 | 11 | 7650:00 | 0 | 16434:00 | 0
20 | 11 | 7651:00 | 0 | 16435:00 | 0
21 | 11 | 7652:00 | 0 | 16436:00 | 0
22 | 11 | 7653:00 | 0 | 16437:00 | 0
23 | 11 | 7654:00 | 0 | 16438:00 | 0
24 | 11 | 7655:00 | 0 | 16439:00 | 0
1 | 11 | 7656:00 | 0 | 16440:00 | 0
2 | 11 | 7657:00 | 0 | 16441:00 | 0
3 | 11 | 7658:00 | 0 | 16442:00 | 0
4 | 11 | 7659:00 | 0 | 16443:00 | 0
5 | 11 | 7660:00 | 0 | 16444:00 | 0
6 | 11 | 7661:00 | 0 | 16445:00 | 0
7 | 11 | 7662:00 | 0 | 16446:00 | 0
8 | 11 | 7663:00 | 15.4708 | 16447:00 | 15.3934
9 | 11 | 7664:00 | 42.7435 | 16448:00 | 42.5297
10 | 11 | 7665:00 | 51.0133 | 16449:00 | 50.7582
11 | 11 | 7666:00 | 51.1174 | 16450:00 | 50.8618
12 | 11 | 7667:00 | 50.6752 | 16451:00 | 50.4219
13 | 11 | 7668:00 | 51.0677 | 16452:00 | 50.8123
14 | 11 | 7669:00 | 52.8329 | 16453:00 | 52.5687
15 | 11 | 7670:00 | 53.5691 | 16454:00 | 53.3012
16 | 11 | 7671:00 | 39.7284 | 16455:00 | 39.5298
17 | 11 | 7672:00 | 8.5994 | 16456:00 | 8.5564
18 | 11 | 7673:00 | 0 | 16457:00 | 0
19 | 11 | 7674:00 | 0 | 16458:00 | 0
20 | 11 | 7675:00 | 0 | 16459:00 | 0
21 | 11 | 7676:00 | 0 | 16460:00 | 0
22 | 11 | 7677:00 | 0 | 16461:00 | 0
23 | 11 | 7678:00 | 0 | 16462:00 | 0
24 | 11 | 7679:00 | 0 | 16463:00 | 0
1 | 11 | 7680:00 | 0 | 16464:00 | 0
2 | 11 | 7681:00 | 0 | 16465:00 | 0
3 | 11 | 7682:00 | 0 | 16466:00 | 0
4 | 11 | 7683:00 | 0 | 16467:00 | 0
5 | 11 | 7684:00 | 0 | 16468:00 | 0
6 | 11 | 7685:00 | 0 | 16469:00 | 0
7 | 11 | 7686:00 | 0 | 16470:00 | 0
8 | 11 | 7687:00 | 18.7821 | 16471:00 | 18.6882
9 | 11 | 7688:00 | 58.3081 | 16472:00 | 58.0166
10 | 11 | 7689:00 | 68.4245 | 16473:00 | 68.0823
11 | 11 | 7690:00 | 66.4745 | 16474:00 | 66.1422
12 | 11 | 7691:00 | 60.5245 | 16475:00 | 60.2218
13 | 11 | 7692:00 | 61.2726 | 16476:00 | 60.9663
14 | 11 | 7693:00 | 65.9082 | 16477:00 | 65.5786
15 | 11 | 7694:00 | 65.2096 | 16478:00 | 64.8835
16 | 11 | 7695:00 | 48.1333 | 16479:00 | 47.8926
17 | 11 | 7696:00 | 10.0441 | 16480:00 | 9.9939
18 | 11 | 7697:00 | 0 | 16481:00 | 0
19 | 11 | 7698:00 | 0 | 16482:00 | 0
20 | 11 | 7699:00 | 0 | 16483:00 | 0
21 | 11 | 7700:00 | 0 | 16484:00 | 0
22 | 11 | 7701:00 | 0 | 16485:00 | 0
23 | 11 | 7702:00 | 0 | 16486:00 | 0
24 | 11 | 7703:00 | 0 | 16487:00 | 0
1 | 11 | 7704:00 | 0 | 16488:00 | 0
2 | 11 | 7705:00 | 0 | 16489:00 | 0
3 | 11 | 7706:00 | 0 | 16490:00 | 0
4 | 11 | 7707:00 | 0 | 16491:00 | 0
5 | 11 | 7708:00 | 0 | 16492:00 | 0
6 | 11 | 7709:00 | 0 | 16493:00 | 0
7 | 11 | 7710:00 | 0 | 16494:00 | 0
8 | 11 | 7711:00 | 15.8355 | 16495:00 | 15.7563
9 | 11 | 7712:00 | 50.1594 | 16496:00 | 49.9086
10 | 11 | 7713:00 | 56.488 | 16497:00 | 56.2056
11 | 11 | 7714:00 | 57.1462 | 16498:00 | 56.8604
12 | 11 | 7715:00 | 55.0005 | 16499:00 | 54.7255
13 | 11 | 7716:00 | 54.261 | 16500:00 | 53.9897
14 | 11 | 7717:00 | 55.3841 | 16501:00 | 55.1071
15 | 11 | 7718:00 | 55.3112 | 16502:00 | 55.0347
16 | 11 | 7719:00 | 43.0629 | 16503:00 | 42.8476
17 | 11 | 7720:00 | 8.378 | 16504:00 | 8.3361
18 | 11 | 7721:00 | 0 | 16505:00 | 0
19 | 11 | 7722:00 | 0 | 16506:00 | 0
20 | 11 | 7723:00 | 0 | 16507:00 | 0
21 | 11 | 7724:00 | 0 | 16508:00 | 0
22 | 11 | 7725:00 | 0 | 16509:00 | 0
23 | 11 | 7726:00 | 0 | 16510:00 | 0
24 | 11 | 7727:00 | 0 | 16511:00 | 0
1 | 11 | 7728:00 | 0 | 16512:00 | 0
2 | 11 | 7729:00 | 0 | 16513:00 | 0
3 | 11 | 7730:00 | 0 | 16514:00 | 0
4 | 11 | 7731:00 | 0 | 16515:00 | 0
5 | 11 | 7732:00 | 0 | 16516:00 | 0
6 | 11 | 7733:00 | 0 | 16517:00 | 0
7 | 11 | 7734:00 | 0 | 16518:00 | 0
8 | 11 | 7735:00 | 15.8313 | 16519:00 | 15.7521
9 | 11 | 7736:00 | 50.6709 | 16520:00 | 50.4176
10 | 11 | 7737:00 | 59.2521 | 16521:00 | 58.9558
11 | 11 | 7738:00 | 52.865 | 16522:00 | 52.6007
12 | 11 | 7739:00 | 53.5995 | 16523:00 | 53.3315
13 | 11 | 7740:00 | 57.4134 | 16524:00 | 57.1264
14 | 11 | 7741:00 | 61.0195 | 16525:00 | 60.7144
15 | 11 | 7742:00 | 61.064 | 16526:00 | 60.7587
16 | 11 | 7743:00 | 45.9327 | 16527:00 | 45.703
17 | 11 | 7744:00 | 9.4922 | 16528:00 | 9.4447
18 | 11 | 7745:00 | 0 | 16529:00 | 0
19 | 11 | 7746:00 | 0 | 16530:00 | 0
20 | 11 | 7747:00 | 0 | 16531:00 | 0
21 | 11 | 7748:00 | 0 | 16532:00 | 0
22 | 11 | 7749:00 | 0 | 16533:00 | 0
23 | 11 | 7750:00 | 0 | 16534:00 | 0
24 | 11 | 7751:00 | 0 | 16535:00 | 0
1 | 11 | 7752:00 | 0 | 16536:00 | 0
2 | 11 | 7753:00 | 0 | 16537:00 | 0
3 | 11 | 7754:00 | 0 | 16538:00 | 0
4 | 11 | 7755:00 | 0 | 16539:00 | 0
5 | 11 | 7756:00 | 0 | 16540:00 | 0
6 | 11 | 7757:00 | 0 | 16541:00 | 0
7 | 11 | 7758:00 | 0 | 16542:00 | 0
8 | 11 | 7759:00 | 17.6152 | 16543:00 | 17.5272
9 | 11 | 7760:00 | 57.6428 | 16544:00 | 57.3546
10 | 11 | 7761:00 | 66.6653 | 16545:00 | 66.332
11 | 11 | 7762:00 | 65.4441 | 16546:00 | 65.1169
12 | 11 | 7763:00 | 62.9228 | 16547:00 | 62.6082
13 | 11 | 7764:00 | 62.7032 | 16548:00 | 62.3896
14 | 11 | 7765:00 | 70.5298 | 16549:00 | 70.1772
15 | 11 | 7766:00 | 71.0301 | 16550:00 | 70.6749
16 | 11 | 7767:00 | 51.4917 | 16551:00 | 51.2342
17 | 11 | 7768:00 | 10.0026 | 16552:00 | 9.9526
18 | 11 | 7769:00 | 0 | 16553:00 | 0
19 | 11 | 7770:00 | 0 | 16554:00 | 0
20 | 11 | 7771:00 | 0 | 16555:00 | 0
21 | 11 | 7772:00 | 0 | 16556:00 | 0
22 | 11 | 7773:00 | 0 | 16557:00 | 0
23 | 11 | 7774:00 | 0 | 16558:00 | 0
24 | 11 | 7775:00 | 0 | 16559:00 | 0
1 | 11 | 7776:00 | 0 | 16560:00 | 0
2 | 11 | 7777:00 | 0 | 16561:00 | 0
3 | 11 | 7778:00 | 0 | 16562:00 | 0
4 | 11 | 7779:00 | 0 | 16563:00 | 0
5 | 11 | 7780:00 | 0 | 16564:00 | 0
6 | 11 | 7781:00 | 0 | 16565:00 | 0
7 | 11 | 7782:00 | 0 | 16566:00 | 0
8 | 11 | 7783:00 | 14.7853 | 16567:00 | 14.7114
9 | 11 | 7784:00 | 46.3475 | 16568:00 | 46.1158
10 | 11 | 7785:00 | 54.2829 | 16569:00 | 54.0115
11 | 11 | 7786:00 | 53.5986 | 16570:00 | 53.3306
12 | 11 | 7787:00 | 54.3835 | 16571:00 | 54.1116
13 | 11 | 7788:00 | 55.1497 | 16572:00 | 54.8739
14 | 11 | 7789:00 | 57.9511 | 16573:00 | 57.6613
15 | 11 | 7790:00 | 63.134 | 16574:00 | 62.8183
16 | 11 | 7791:00 | 45.4216 | 16575:00 | 45.1945
17 | 11 | 7792:00 | 8.0518 | 16576:00 | 8.0115
18 | 11 | 7793:00 | 0 | 16577:00 | 0
19 | 11 | 7794:00 | 0 | 16578:00 | 0
20 | 11 | 7795:00 | 0 | 16579:00 | 0
21 | 11 | 7796:00 | 0 | 16580:00 | 0
22 | 11 | 7797:00 | 0 | 16581:00 | 0
23 | 11 | 7798:00 | 0 | 16582:00 | 0
24 | 11 | 7799:00 | 0 | 16583:00 | 0
1 | 11 | 7800:00 | 0 | 16584:00 | 0
2 | 11 | 7801:00 | 0 | 16585:00 | 0
3 | 11 | 7802:00 | 0 | 16586:00 | 0
4 | 11 | 7803:00 | 0 | 16587:00 | 0
5 | 11 | 7804:00 | 0 | 16588:00 | 0
6 | 11 | 7805:00 | 0 | 16589:00 | 0
7 | 11 | 7806:00 | 0 | 16590:00 | 0
8 | 11 | 7807:00 | 12.5216 | 16591:00 | 12.459
9 | 11 | 7808:00 | 39.3372 | 16592:00 | 39.1405
10 | 11 | 7809:00 | 47.6133 | 16593:00 | 47.3753
11 | 11 | 7810:00 | 53.6583 | 16594:00 | 53.39
12 | 11 | 7811:00 | 52.2025 | 16595:00 | 51.9415
13 | 11 | 7812:00 | 47.785 | 16596:00 | 47.5461
14 | 11 | 7813:00 | 49.8577 | 16597:00 | 49.6084
15 | 11 | 7814:00 | 55.3093 | 16598:00 | 55.0328
16 | 11 | 7815:00 | 42.8995 | 16599:00 | 42.685
17 | 11 | 7816:00 | 8.3297 | 16600:00 | 8.2881
18 | 11 | 7817:00 | 0 | 16601:00 | 0
19 | 11 | 7818:00 | 0 | 16602:00 | 0
20 | 11 | 7819:00 | 0 | 16603:00 | 0
21 | 11 | 7820:00 | 0 | 16604:00 | 0
22 | 11 | 7821:00 | 0 | 16605:00 | 0
23 | 11 | 7822:00 | 0 | 16606:00 | 0
24 | 11 | 7823:00 | 0 | 16607:00 | 0
1 | 11 | 7824:00 | 0 | 16608:00 | 0
2 | 11 | 7825:00 | 0 | 16609:00 | 0
3 | 11 | 7826:00 | 0 | 16610:00 | 0
4 | 11 | 7827:00 | 0 | 16611:00 | 0
5 | 11 | 7828:00 | 0 | 16612:00 | 0
6 | 11 | 7829:00 | 0 | 16613:00 | 0
7 | 11 | 7830:00 | 0 | 16614:00 | 0
8 | 11 | 7831:00 | 9.3826 | 16615:00 | 9.3357
9 | 11 | 7832:00 | 30.519 | 16616:00 | 30.3664
10 | 11 | 7833:00 | 38.8727 | 16617:00 | 38.6783
11 | 11 | 7834:00 | 39.6742 | 16618:00 | 39.4758
12 | 11 | 7835:00 | 38.2883 | 16619:00 | 38.0969
13 | 11 | 7836:00 | 37.2975 | 16620:00 | 37.111
14 | 11 | 7837:00 | 39.7658 | 16621:00 | 39.567
15 | 11 | 7838:00 | 43.5566 | 16622:00 | 43.3388
16 | 11 | 7839:00 | 33.0731 | 16623:00 | 32.9077
17 | 11 | 7840:00 | 6.1349 | 16624:00 | 6.1042
18 | 11 | 7841:00 | 0 | 16625:00 | 0
19 | 11 | 7842:00 | 0 | 16626:00 | 0
20 | 11 | 7843:00 | 0 | 16627:00 | 0
21 | 11 | 7844:00 | 0 | 16628:00 | 0
22 | 11 | 7845:00 | 0 | 16629:00 | 0
23 | 11 | 7846:00 | 0 | 16630:00 | 0
24 | 11 | 7847:00 | 0 | 16631:00 | 0
1 | 11 | 7848:00 | 0 | 16632:00 | 0
2 | 11 | 7849:00 | 0 | 16633:00 | 0
3 | 11 | 7850:00 | 0 | 16634:00 | 0
4 | 11 | 7851:00 | 0 | 16635:00 | 0
5 | 11 | 7852:00 | 0 | 16636:00 | 0
6 | 11 | 7853:00 | 0 | 16637:00 | 0
7 | 11 | 7854:00 | 0 | 16638:00 | 0
8 | 11 | 7855:00 | 11.6859 | 16639:00 | 11.6274
9 | 11 | 7856:00 | 44.9632 | 16640:00 | 44.7384
10 | 11 | 7857:00 | 57.3356 | 16641:00 | 57.0489
11 | 11 | 7858:00 | 55.4682 | 16642:00 | 55.1908
12 | 11 | 7859:00 | 53.0739 | 16643:00 | 52.8085
13 | 11 | 7860:00 | 52.4519 | 16644:00 | 52.1896
14 | 11 | 7861:00 | 51.3679 | 16645:00 | 51.111
15 | 11 | 7862:00 | 52.6033 | 16646:00 | 52.3403
16 | 11 | 7863:00 | 34.9184 | 16647:00 | 34.7438
17 | 11 | 7864:00 | 6.9226 | 16648:00 | 6.8879
18 | 11 | 7865:00 | 0 | 16649:00 | 0
19 | 11 | 7866:00 | 0 | 16650:00 | 0
20 | 11 | 7867:00 | 0 | 16651:00 | 0
21 | 11 | 7868:00 | 0 | 16652:00 | 0
22 | 11 | 7869:00 | 0 | 16653:00 | 0
23 | 11 | 7870:00 | 0 | 16654:00 | 0
24 | 11 | 7871:00 | 0 | 16655:00 | 0
1 | 11 | 7872:00 | 0 | 16656:00 | 0
2 | 11 | 7873:00 | 0 | 16657:00 | 0
3 | 11 | 7874:00 | 0 | 16658:00 | 0
4 | 11 | 7875:00 | 0 | 16659:00 | 0
5 | 11 | 7876:00 | 0 | 16660:00 | 0
6 | 11 | 7877:00 | 0 | 16661:00 | 0
7 | 11 | 7878:00 | 0 | 16662:00 | 0
8 | 11 | 7879:00 | 12.0057 | 16663:00 | 11.9457
9 | 11 | 7880:00 | 43.1738 | 16664:00 | 42.9579
10 | 11 | 7881:00 | 54.8282 | 16665:00 | 54.554
11 | 11 | 7882:00 | 51.0769 | 16666:00 | 50.8215
12 | 11 | 7883:00 | 48.3102 | 16667:00 | 48.0686
13 | 11 | 7884:00 | 45.3954 | 16668:00 | 45.1684
14 | 11 | 7885:00 | 48.267 | 16669:00 | 48.0257
15 | 11 | 7886:00 | 51.8179 | 16670:00 | 51.5588
16 | 11 | 7887:00 | 38.4296 | 16671:00 | 38.2375
17 | 11 | 7888:00 | 7.0574 | 16672:00 | 7.0221
18 | 11 | 7889:00 | 0 | 16673:00 | 0
19 | 11 | 7890:00 | 0 | 16674:00 | 0
20 | 11 | 7891:00 | 0 | 16675:00 | 0
21 | 11 | 7892:00 | 0 | 16676:00 | 0
22 | 11 | 7893:00 | 0 | 16677:00 | 0
23 | 11 | 7894:00 | 0 | 16678:00 | 0
24 | 11 | 7895:00 | 0 | 16679:00 | 0
1 | 11 | 7896:00 | 0 | 16680:00 | 0
2 | 11 | 7897:00 | 0 | 16681:00 | 0
3 | 11 | 7898:00 | 0 | 16682:00 | 0
4 | 11 | 7899:00 | 0 | 16683:00 | 0
5 | 11 | 7900:00 | 0 | 16684:00 | 0
6 | 11 | 7901:00 | 0 | 16685:00 | 0
7 | 11 | 7902:00 | 0 | 16686:00 | 0
8 | 11 | 7903:00 | 9.8496 | 16687:00 | 9.8003
9 | 11 | 7904:00 | 31.7015 | 16688:00 | 31.543
10 | 11 | 7905:00 | 42.2196 | 16689:00 | 42.0085
11 | 11 | 7906:00 | 45.2153 | 16690:00 | 44.9893
12 | 11 | 7907:00 | 45.0074 | 16691:00 | 44.7824
13 | 11 | 7908:00 | 47.9659 | 16692:00 | 47.7261
14 | 11 | 7909:00 | 49.5987 | 16693:00 | 49.3507
15 | 11 | 7910:00 | 48.4736 | 16694:00 | 48.2312
16 | 11 | 7911:00 | 33.4389 | 16695:00 | 33.2717
17 | 11 | 7912:00 | 5.9353 | 16696:00 | 5.9057
18 | 11 | 7913:00 | 0 | 16697:00 | 0
19 | 11 | 7914:00 | 0 | 16698:00 | 0
20 | 11 | 7915:00 | 0 | 16699:00 | 0
21 | 11 | 7916:00 | 0 | 16700:00 | 0
22 | 11 | 7917:00 | 0 | 16701:00 | 0
23 | 11 | 7918:00 | 0 | 16702:00 | 0
24 | 11 | 7919:00 | 0 | 16703:00 | 0
1 | 11 | 7920:00 | 0 | 16704:00 | 0
2 | 11 | 7921:00 | 0 | 16705:00 | 0
3 | 11 | 7922:00 | 0 | 16706:00 | 0
4 | 11 | 7923:00 | 0 | 16707:00 | 0
5 | 11 | 7924:00 | 0 | 16708:00 | 0
6 | 11 | 7925:00 | 0 | 16709:00 | 0
7 | 11 | 7926:00 | 0 | 16710:00 | 0
8 | 11 | 7927:00 | 10.8365 | 16711:00 | 10.7823
9 | 11 | 7928:00 | 44.6593 | 16712:00 | 44.436
10 | 11 | 7929:00 | 58.0827 | 16713:00 | 57.7923
11 | 11 | 7930:00 | 56.4404 | 16714:00 | 56.1581
12 | 11 | 7931:00 | 53.6836 | 16715:00 | 53.4152
13 | 11 | 7932:00 | 55.6013 | 16716:00 | 55.3233
14 | 11 | 7933:00 | 58.5976 | 16717:00 | 58.3046
15 | 11 | 7934:00 | 60.9692 | 16718:00 | 60.6644
16 | 11 | 7935:00 | 43.2963 | 16719:00 | 43.0799
17 | 11 | 7936:00 | 7.453 | 16720:00 | 7.4157
18 | 11 | 7937:00 | 0 | 16721:00 | 0
19 | 11 | 7938:00 | 0 | 16722:00 | 0
20 | 11 | 7939:00 | 0 | 16723:00 | 0
21 | 11 | 7940:00 | 0 | 16724:00 | 0
22 | 11 | 7941:00 | 0 | 16725:00 | 0
23 | 11 | 7942:00 | 0 | 16726:00 | 0
24 | 11 | 7943:00 | 0 | 16727:00 | 0
1 | 11 | 7944:00 | 0 | 16728:00 | 0
2 | 11 | 7945:00 | 0 | 16729:00 | 0
3 | 11 | 7946:00 | 0 | 16730:00 | 0
4 | 11 | 7947:00 | 0 | 16731:00 | 0
5 | 11 | 7948:00 | 0 | 16732:00 | 0
6 | 11 | 7949:00 | 0 | 16733:00 | 0
7 | 11 | 7950:00 | 0 | 16734:00 | 0
8 | 11 | 7951:00 | 11.7993 | 16735:00 | 11.7403
9 | 11 | 7952:00 | 47.2175 | 16736:00 | 46.9814
10 | 11 | 7953:00 | 58.9166 | 16737:00 | 58.622
11 | 11 | 7954:00 | 57.034 | 16738:00 | 56.7489
12 | 11 | 7955:00 | 49.9501 | 16739:00 | 49.7003
13 | 11 | 7956:00 | 48.081 | 16740:00 | 47.8406
14 | 11 | 7957:00 | 51.8061 | 16741:00 | 51.5471
15 | 11 | 7958:00 | 50.4441 | 16742:00 | 50.1919
16 | 11 | 7959:00 | 36.7802 | 16743:00 | 36.5963
17 | 11 | 7960:00 | 6.8615 | 16744:00 | 6.8272
18 | 11 | 7961:00 | 0 | 16745:00 | 0
19 | 11 | 7962:00 | 0 | 16746:00 | 0
20 | 11 | 7963:00 | 0 | 16747:00 | 0
21 | 11 | 7964:00 | 0 | 16748:00 | 0
22 | 11 | 7965:00 | 0 | 16749:00 | 0
23 | 11 | 7966:00 | 0 | 16750:00 | 0
24 | 11 | 7967:00 | 0 | 16751:00 | 0
1 | 11 | 7968:00 | 0 | 16752:00 | 0
2 | 11 | 7969:00 | 0 | 16753:00 | 0
3 | 11 | 7970:00 | 0 | 16754:00 | 0
4 | 11 | 7971:00 | 0 | 16755:00 | 0
5 | 11 | 7972:00 | 0 | 16756:00 | 0
6 | 11 | 7973:00 | 0 | 16757:00 | 0
7 | 11 | 7974:00 | 0 | 16758:00 | 0
8 | 11 | 7975:00 | 9.5759 | 16759:00 | 9.528
9 | 11 | 7976:00 | 40.0012 | 16760:00 | 39.8012
10 | 11 | 7977:00 | 50.5709 | 16761:00 | 50.318
11 | 11 | 7978:00 | 49.2278 | 16762:00 | 48.9817
12 | 11 | 7979:00 | 48.7065 | 16763:00 | 48.463
13 | 11 | 7980:00 | 49.1308 | 16764:00 | 48.8852
14 | 11 | 7981:00 | 51.8987 | 16765:00 | 51.6392
15 | 11 | 7982:00 | 49.6908 | 16766:00 | 49.4423
16 | 11 | 7983:00 | 36.5267 | 16767:00 | 36.3441
17 | 11 | 7984:00 | 6.5013 | 16768:00 | 6.4688
18 | 11 | 7985:00 | 0 | 16769:00 | 0
19 | 11 | 7986:00 | 0 | 16770:00 | 0
20 | 11 | 7987:00 | 0 | 16771:00 | 0
21 | 11 | 7988:00 | 0 | 16772:00 | 0
22 | 11 | 7989:00 | 0 | 16773:00 | 0
23 | 11 | 7990:00 | 0 | 16774:00 | 0
24 | 11 | 7991:00 | 0 | 16775:00 | 0
1 | 11 | 7992:00 | 0 | 16776:00 | 0
2 | 11 | 7993:00 | 0 | 16777:00 | 0
3 | 11 | 7994:00 | 0 | 16778:00 | 0
4 | 11 | 7995:00 | 0 | 16779:00 | 0
5 | 11 | 7996:00 | 0 | 16780:00 | 0
6 | 11 | 7997:00 | 0 | 16781:00 | 0
7 | 11 | 7998:00 | 0 | 16782:00 | 0
8 | 11 | 7999:00 | 9.0204 | 16783:00 | 8.9753
9 | 11 | 8000:00 | 39.5772 | 16784:00 | 39.3793
10 | 11 | 8001:00 | 54.956 | 16785:00 | 54.6812
11 | 11 | 8002:00 | 52.474 | 16786:00 | 52.2117
12 | 11 | 8003:00 | 50.1547 | 16787:00 | 49.904
13 | 11 | 8004:00 | 48.1348 | 16788:00 | 47.8942
14 | 11 | 8005:00 | 48.4151 | 16789:00 | 48.173
15 | 11 | 8006:00 | 52.2919 | 16790:00 | 52.0304
16 | 11 | 8007:00 | 37.911 | 16791:00 | 37.7214
17 | 11 | 8008:00 | 6.7499 | 16792:00 | 6.7162
18 | 11 | 8009:00 | 0 | 16793:00 | 0
19 | 11 | 8010:00 | 0 | 16794:00 | 0
20 | 11 | 8011:00 | 0 | 16795:00 | 0
21 | 11 | 8012:00 | 0 | 16796:00 | 0
22 | 11 | 8013:00 | 0 | 16797:00 | 0
23 | 11 | 8014:00 | 0 | 16798:00 | 0
24 | 11 | 8015:00 | 0 | 16799:00 | 0
1 | 11 | 8016:00 | 0 | 16800:00 | 0
2 | 11 | 8017:00 | 0 | 16801:00 | 0
3 | 11 | 8018:00 | 0 | 16802:00 | 0
4 | 11 | 8019:00 | 0 | 16803:00 | 0
5 | 11 | 8020:00 | 0 | 16804:00 | 0
6 | 11 | 8021:00 | 0 | 16805:00 | 0
7 | 11 | 8022:00 | 0 | 16806:00 | 0
8 | 11 | 8023:00 | 10.3651 | 16807:00 | 10.3133
9 | 11 | 8024:00 | 48.7663 | 16808:00 | 48.5225
10 | 11 | 8025:00 | 67.0759 | 16809:00 | 66.7405
11 | 11 | 8026:00 | 65.275 | 16810:00 | 64.9487
12 | 11 | 8027:00 | 62.2138 | 16811:00 | 61.9027
13 | 11 | 8028:00 | 63.7621 | 16812:00 | 63.4433
14 | 11 | 8029:00 | 63.8596 | 16813:00 | 63.5403
15 | 11 | 8030:00 | 63.936 | 16814:00 | 63.6164
16 | 11 | 8031:00 | 44.7626 | 16815:00 | 44.5388
17 | 11 | 8032:00 | 8.1057 | 16816:00 | 8.0652
18 | 11 | 8033:00 | 0 | 16817:00 | 0
19 | 11 | 8034:00 | 0 | 16818:00 | 0
20 | 11 | 8035:00 | 0 | 16819:00 | 0
21 | 11 | 8036:00 | 0 | 16820:00 | 0
22 | 11 | 8037:00 | 0 | 16821:00 | 0
23 | 11 | 8038:00 | 0 | 16822:00 | 0
24 | 11 | 8039:00 | 0 | 16823:00 | 0
1 | 11 | 8040:00 | 0 | 16824:00 | 0
2 | 11 | 8041:00 | 0 | 16825:00 | 0
3 | 11 | 8042:00 | 0 | 16826:00 | 0
4 | 11 | 8043:00 | 0 | 16827:00 | 0
5 | 11 | 8044:00 | 0 | 16828:00 | 0
6 | 11 | 8045:00 | 0 | 16829:00 | 0
7 | 11 | 8046:00 | 0 | 16830:00 | 0
8 | 11 | 8047:00 | 7.8897 | 16831:00 | 7.8503
9 | 11 | 8048:00 | 37.4286 | 16832:00 | 37.2414
10 | 11 | 8049:00 | 51.5834 | 16833:00 | 51.3254
11 | 11 | 8050:00 | 53.2122 | 16834:00 | 52.9462
12 | 11 | 8051:00 | 52.2173 | 16835:00 | 51.9562
13 | 11 | 8052:00 | 50.4827 | 16836:00 | 50.2303
14 | 11 | 8053:00 | 53.6124 | 16837:00 | 53.3443
15 | 11 | 8054:00 | 54.1103 | 16838:00 | 53.8397
16 | 11 | 8055:00 | 38.6288 | 16839:00 | 38.4357
17 | 11 | 8056:00 | 6.738 | 16840:00 | 6.7043
18 | 11 | 8057:00 | 0 | 16841:00 | 0
19 | 11 | 8058:00 | 0 | 16842:00 | 0
20 | 11 | 8059:00 | 0 | 16843:00 | 0
21 | 11 | 8060:00 | 0 | 16844:00 | 0
22 | 11 | 8061:00 | 0 | 16845:00 | 0
23 | 11 | 8062:00 | 0 | 16846:00 | 0
24 | 11 | 8063:00 | 0 | 16847:00 | 0
1 | 12 | 8064:00 | 0 | 16848:00 | 0
2 | 12 | 8065:00 | 0 | 16849:00 | 0
3 | 12 | 8066:00 | 0 | 16850:00 | 0
4 | 12 | 8067:00 | 0 | 16851:00 | 0
5 | 12 | 8068:00 | 0 | 16852:00 | 0
6 | 12 | 8069:00 | 0 | 16853:00 | 0
7 | 12 | 8070:00 | 0 | 16854:00 | 0
8 | 12 | 8071:00 | 6.9376 | 16855:00 | 6.9029
9 | 12 | 8072:00 | 32.069 | 16856:00 | 31.9086
10 | 12 | 8073:00 | 43.4179 | 16857:00 | 43.2008
11 | 12 | 8074:00 | 44.2541 | 16858:00 | 44.0328
12 | 12 | 8075:00 | 44.5293 | 16859:00 | 44.3067
13 | 12 | 8076:00 | 42.839 | 16860:00 | 42.6248
14 | 12 | 8077:00 | 46.7911 | 16861:00 | 46.5572
15 | 12 | 8078:00 | 44.3396 | 16862:00 | 44.1179
16 | 12 | 8079:00 | 31.3178 | 16863:00 | 31.1612
17 | 12 | 8080:00 | 5.5887 | 16864:00 | 5.5608
18 | 12 | 8081:00 | 0 | 16865:00 | 0
19 | 12 | 8082:00 | 0 | 16866:00 | 0
20 | 12 | 8083:00 | 0 | 16867:00 | 0
21 | 12 | 8084:00 | 0 | 16868:00 | 0
22 | 12 | 8085:00 | 0 | 16869:00 | 0
23 | 12 | 8086:00 | 0 | 16870:00 | 0
24 | 12 | 8087:00 | 0 | 16871:00 | 0
1 | 12 | 8088:00 | 0 | 16872:00 | 0
2 | 12 | 8089:00 | 0 | 16873:00 | 0
3 | 12 | 8090:00 | 0 | 16874:00 | 0
4 | 12 | 8091:00 | 0 | 16875:00 | 0
5 | 12 | 8092:00 | 0 | 16876:00 | 0
6 | 12 | 8093:00 | 0 | 16877:00 | 0
7 | 12 | 8094:00 | 0 | 16878:00 | 0
8 | 12 | 8095:00 | 6.4546 | 16879:00 | 6.4223
9 | 12 | 8096:00 | 34.5312 | 16880:00 | 34.3586
10 | 12 | 8097:00 | 46.2632 | 16881:00 | 46.0318
11 | 12 | 8098:00 | 45.4804 | 16882:00 | 45.253
12 | 12 | 8099:00 | 45.4403 | 16883:00 | 45.2131
13 | 12 | 8100:00 | 44.5858 | 16884:00 | 44.3629
14 | 12 | 8101:00 | 48.2947 | 16885:00 | 48.0532
15 | 12 | 8102:00 | 48.6329 | 16886:00 | 48.3897
16 | 12 | 8103:00 | 33.9775 | 16887:00 | 33.8076
17 | 12 | 8104:00 | 5.9261 | 16888:00 | 5.8965
18 | 12 | 8105:00 | 0 | 16889:00 | 0
19 | 12 | 8106:00 | 0 | 16890:00 | 0
20 | 12 | 8107:00 | 0 | 16891:00 | 0
21 | 12 | 8108:00 | 0 | 16892:00 | 0
22 | 12 | 8109:00 | 0 | 16893:00 | 0
23 | 12 | 8110:00 | 0 | 16894:00 | 0
24 | 12 | 8111:00 | 0 | 16895:00 | 0
1 | 12 | 8112:00 | 0 | 16896:00 | 0
2 | 12 | 8113:00 | 0 | 16897:00 | 0
3 | 12 | 8114:00 | 0 | 16898:00 | 0
4 | 12 | 8115:00 | 0 | 16899:00 | 0
5 | 12 | 8116:00 | 0 | 16900:00 | 0
6 | 12 | 8117:00 | 0 | 16901:00 | 0
7 | 12 | 8118:00 | 0 | 16902:00 | 0
8 | 12 | 8119:00 | 7.0156 | 16903:00 | 6.9805
9 | 12 | 8120:00 | 37.5161 | 16904:00 | 37.3285
10 | 12 | 8121:00 | 49.9046 | 16905:00 | 49.6551
11 | 12 | 8122:00 | 48.0752 | 16906:00 | 47.8349
12 | 12 | 8123:00 | 47.382 | 16907:00 | 47.1451
13 | 12 | 8124:00 | 47.2742 | 16908:00 | 47.0378
14 | 12 | 8125:00 | 48.0181 | 16909:00 | 47.778
15 | 12 | 8126:00 | 48.4809 | 16910:00 | 48.2385
16 | 12 | 8127:00 | 35.8976 | 16911:00 | 35.7182
17 | 12 | 8128:00 | 5.984 | 16912:00 | 5.9541
18 | 12 | 8129:00 | 0 | 16913:00 | 0
19 | 12 | 8130:00 | 0 | 16914:00 | 0
20 | 12 | 8131:00 | 0 | 16915:00 | 0
21 | 12 | 8132:00 | 0 | 16916:00 | 0
22 | 12 | 8133:00 | 0 | 16917:00 | 0
23 | 12 | 8134:00 | 0 | 16918:00 | 0
24 | 12 | 8135:00 | 0 | 16919:00 | 0
1 | 12 | 8136:00 | 0 | 16920:00 | 0
2 | 12 | 8137:00 | 0 | 16921:00 | 0
3 | 12 | 8138:00 | 0 | 16922:00 | 0
4 | 12 | 8139:00 | 0 | 16923:00 | 0
5 | 12 | 8140:00 | 0 | 16924:00 | 0
6 | 12 | 8141:00 | 0 | 16925:00 | 0
7 | 12 | 8142:00 | 0 | 16926:00 | 0
8 | 12 | 8143:00 | 7.0011 | 16927:00 | 6.9661
9 | 12 | 8144:00 | 34.2203 | 16928:00 | 34.0492
10 | 12 | 8145:00 | 45.1601 | 16929:00 | 44.9343
11 | 12 | 8146:00 | 47.1976 | 16930:00 | 46.9616
12 | 12 | 8147:00 | 47.6153 | 16931:00 | 47.3773
13 | 12 | 8148:00 | 46.2766 | 16932:00 | 46.0452
14 | 12 | 8149:00 | 48.4994 | 16933:00 | 48.2569
15 | 12 | 8150:00 | 53.3389 | 16934:00 | 53.0722
16 | 12 | 8151:00 | 37.5896 | 16935:00 | 37.4016
17 | 12 | 8152:00 | 6.2215 | 16936:00 | 6.1904
18 | 12 | 8153:00 | 0 | 16937:00 | 0
19 | 12 | 8154:00 | 0 | 16938:00 | 0
20 | 12 | 8155:00 | 0 | 16939:00 | 0
21 | 12 | 8156:00 | 0 | 16940:00 | 0
22 | 12 | 8157:00 | 0 | 16941:00 | 0
23 | 12 | 8158:00 | 0 | 16942:00 | 0
24 | 12 | 8159:00 | 0 | 16943:00 | 0
1 | 12 | 8160:00 | 0 | 16944:00 | 0
2 | 12 | 8161:00 | 0 | 16945:00 | 0
3 | 12 | 8162:00 | 0 | 16946:00 | 0
4 | 12 | 8163:00 | 0 | 16947:00 | 0
5 | 12 | 8164:00 | 0 | 16948:00 | 0
6 | 12 | 8165:00 | 0 | 16949:00 | 0
7 | 12 | 8166:00 | 0 | 16950:00 | 0
8 | 12 | 8167:00 | 7.2575 | 16951:00 | 7.2212
9 | 12 | 8168:00 | 41.3852 | 16952:00 | 41.1783
10 | 12 | 8169:00 | 60.2644 | 16953:00 | 59.9631
11 | 12 | 8170:00 | 60.4589 | 16954:00 | 60.1566
12 | 12 | 8171:00 | 57.2217 | 16955:00 | 56.9356
13 | 12 | 8172:00 | 56.8635 | 16956:00 | 56.5792
14 | 12 | 8173:00 | 58.8109 | 16957:00 | 58.5169
15 | 12 | 8174:00 | 62.098 | 16958:00 | 61.7875
16 | 12 | 8175:00 | 44.6991 | 16959:00 | 44.4756
17 | 12 | 8176:00 | 7.412 | 16960:00 | 7.375
18 | 12 | 8177:00 | 0 | 16961:00 | 0
19 | 12 | 8178:00 | 0 | 16962:00 | 0
20 | 12 | 8179:00 | 0 | 16963:00 | 0
21 | 12 | 8180:00 | 0 | 16964:00 | 0
22 | 12 | 8181:00 | 0 | 16965:00 | 0
23 | 12 | 8182:00 | 0 | 16966:00 | 0
24 | 12 | 8183:00 | 0 | 16967:00 | 0
1 | 12 | 8184:00 | 0 | 16968:00 | 0
2 | 12 | 8185:00 | 0 | 16969:00 | 0
3 | 12 | 8186:00 | 0 | 16970:00 | 0
4 | 12 | 8187:00 | 0 | 16971:00 | 0
5 | 12 | 8188:00 | 0 | 16972:00 | 0
6 | 12 | 8189:00 | 0 | 16973:00 | 0
7 | 12 | 8190:00 | 0 | 16974:00 | 0
8 | 12 | 8191:00 | 5.2747 | 16975:00 | 5.2483
9 | 12 | 8192:00 | 30.6553 | 16976:00 | 30.502
10 | 12 | 8193:00 | 45.0271 | 16977:00 | 44.8019
11 | 12 | 8194:00 | 48.9624 | 16978:00 | 48.7176
12 | 12 | 8195:00 | 48.2105 | 16979:00 | 47.9694
13 | 12 | 8196:00 | 46.5438 | 16980:00 | 46.311
14 | 12 | 8197:00 | 46.9669 | 16981:00 | 46.732
15 | 12 | 8198:00 | 45.7763 | 16982:00 | 45.5474
16 | 12 | 8199:00 | 34.1864 | 16983:00 | 34.0155
17 | 12 | 8200:00 | 5.6096 | 16984:00 | 5.5816
18 | 12 | 8201:00 | 0 | 16985:00 | 0
19 | 12 | 8202:00 | 0 | 16986:00 | 0
20 | 12 | 8203:00 | 0 | 16987:00 | 0
21 | 12 | 8204:00 | 0 | 16988:00 | 0
22 | 12 | 8205:00 | 0 | 16989:00 | 0
23 | 12 | 8206:00 | 0 | 16990:00 | 0
24 | 12 | 8207:00 | 0 | 16991:00 | 0
1 | 12 | 8208:00 | 0 | 16992:00 | 0
2 | 12 | 8209:00 | 0 | 16993:00 | 0
3 | 12 | 8210:00 | 0 | 16994:00 | 0
4 | 12 | 8211:00 | 0 | 16995:00 | 0
5 | 12 | 8212:00 | 0 | 16996:00 | 0
6 | 12 | 8213:00 | 0 | 16997:00 | 0
7 | 12 | 8214:00 | 0 | 16998:00 | 0
8 | 12 | 8215:00 | 6.4538 | 16999:00 | 6.4215
9 | 12 | 8216:00 | 37.7547 | 17000:00 | 37.5659
10 | 12 | 8217:00 | 51.785 | 17001:00 | 51.526
11 | 12 | 8218:00 | 51.9826 | 17002:00 | 51.7227
12 | 12 | 8219:00 | 52.2794 | 17003:00 | 52.018
13 | 12 | 8220:00 | 50.5367 | 17004:00 | 50.284
14 | 12 | 8221:00 | 46.2485 | 17005:00 | 46.0172
15 | 12 | 8222:00 | 43.4608 | 17006:00 | 43.2435
16 | 12 | 8223:00 | 32.0354 | 17007:00 | 31.8752
17 | 12 | 8224:00 | 5.3424 | 17008:00 | 5.3156
18 | 12 | 8225:00 | 0 | 17009:00 | 0
19 | 12 | 8226:00 | 0 | 17010:00 | 0
20 | 12 | 8227:00 | 0 | 17011:00 | 0
21 | 12 | 8228:00 | 0 | 17012:00 | 0
22 | 12 | 8229:00 | 0 | 17013:00 | 0
23 | 12 | 8230:00 | 0 | 17014:00 | 0
24 | 12 | 8231:00 | 0 | 17015:00 | 0
1 | 12 | 8232:00 | 0 | 17016:00 | 0
2 | 12 | 8233:00 | 0 | 17017:00 | 0
3 | 12 | 8234:00 | 0 | 17018:00 | 0
4 | 12 | 8235:00 | 0 | 17019:00 | 0
5 | 12 | 8236:00 | 0 | 17020:00 | 0
6 | 12 | 8237:00 | 0 | 17021:00 | 0
7 | 12 | 8238:00 | 0 | 17022:00 | 0
8 | 12 | 8239:00 | 5.878 | 17023:00 | 5.8486
9 | 12 | 8240:00 | 35.2522 | 17024:00 | 35.076
10 | 12 | 8241:00 | 49.1819 | 17025:00 | 48.936
11 | 12 | 8242:00 | 49.316 | 17026:00 | 49.0694
12 | 12 | 8243:00 | 45.7096 | 17027:00 | 45.481
13 | 12 | 8244:00 | 46.9234 | 17028:00 | 46.6888
14 | 12 | 8245:00 | 52.1 | 17029:00 | 51.8395
15 | 12 | 8246:00 | 57.8779 | 17030:00 | 57.5885
16 | 12 | 8247:00 | 42.0822 | 17031:00 | 41.8718
17 | 12 | 8248:00 | 6.744 | 17032:00 | 6.7103
18 | 12 | 8249:00 | 0 | 17033:00 | 0
19 | 12 | 8250:00 | 0 | 17034:00 | 0
20 | 12 | 8251:00 | 0 | 17035:00 | 0
21 | 12 | 8252:00 | 0 | 17036:00 | 0
22 | 12 | 8253:00 | 0 | 17037:00 | 0
23 | 12 | 8254:00 | 0 | 17038:00 | 0
24 | 12 | 8255:00 | 0 | 17039:00 | 0
1 | 12 | 8256:00 | 0 | 17040:00 | 0
2 | 12 | 8257:00 | 0 | 17041:00 | 0
3 | 12 | 8258:00 | 0 | 17042:00 | 0
4 | 12 | 8259:00 | 0 | 17043:00 | 0
5 | 12 | 8260:00 | 0 | 17044:00 | 0
6 | 12 | 8261:00 | 0 | 17045:00 | 0
7 | 12 | 8262:00 | 0 | 17046:00 | 0
8 | 12 | 8263:00 | 5.0836 | 17047:00 | 5.0582
9 | 12 | 8264:00 | 31.5076 | 17048:00 | 31.35
10 | 12 | 8265:00 | 47.7632 | 17049:00 | 47.5244
11 | 12 | 8266:00 | 47.8863 | 17050:00 | 47.6469
12 | 12 | 8267:00 | 47.7121 | 17051:00 | 47.4735
13 | 12 | 8268:00 | 46.651 | 17052:00 | 46.4177
14 | 12 | 8269:00 | 45.7964 | 17053:00 | 45.5674
15 | 12 | 8270:00 | 46.1554 | 17054:00 | 45.9246
16 | 12 | 8271:00 | 33.4466 | 17055:00 | 33.2793
17 | 12 | 8272:00 | 6.0147 | 17056:00 | 5.9847
18 | 12 | 8273:00 | 0 | 17057:00 | 0
19 | 12 | 8274:00 | 0 | 17058:00 | 0
20 | 12 | 8275:00 | 0 | 17059:00 | 0
21 | 12 | 8276:00 | 0 | 17060:00 | 0
22 | 12 | 8277:00 | 0 | 17061:00 | 0
23 | 12 | 8278:00 | 0 | 17062:00 | 0
24 | 12 | 8279:00 | 0 | 17063:00 | 0
1 | 12 | 8280:00 | 0 | 17064:00 | 0
2 | 12 | 8281:00 | 0 | 17065:00 | 0
3 | 12 | 8282:00 | 0 | 17066:00 | 0
4 | 12 | 8283:00 | 0 | 17067:00 | 0
5 | 12 | 8284:00 | 0 | 17068:00 | 0
6 | 12 | 8285:00 | 0 | 17069:00 | 0
7 | 12 | 8286:00 | 0 | 17070:00 | 0
8 | 12 | 8287:00 | 5.3651 | 17071:00 | 5.3383
9 | 12 | 8288:00 | 31.5022 | 17072:00 | 31.3447
10 | 12 | 8289:00 | 48.471 | 17073:00 | 48.2287
11 | 12 | 8290:00 | 52.6628 | 17074:00 | 52.3995
12 | 12 | 8291:00 | 53.6071 | 17075:00 | 53.3391
13 | 12 | 8292:00 | 52.6925 | 17076:00 | 52.429
14 | 12 | 8293:00 | 54.786 | 17077:00 | 54.5121
15 | 12 | 8294:00 | 54.5265 | 17078:00 | 54.2539
16 | 12 | 8295:00 | 37.9142 | 17079:00 | 37.7246
17 | 12 | 8296:00 | 6.7273 | 17080:00 | 6.6937
18 | 12 | 8297:00 | 0 | 17081:00 | 0
19 | 12 | 8298:00 | 0 | 17082:00 | 0
20 | 12 | 8299:00 | 0 | 17083:00 | 0
21 | 12 | 8300:00 | 0 | 17084:00 | 0
22 | 12 | 8301:00 | 0 | 17085:00 | 0
23 | 12 | 8302:00 | 0 | 17086:00 | 0
24 | 12 | 8303:00 | 0 | 17087:00 | 0
1 | 12 | 8304:00 | 0 | 17088:00 | 0
2 | 12 | 8305:00 | 0 | 17089:00 | 0
3 | 12 | 8306:00 | 0 | 17090:00 | 0
4 | 12 | 8307:00 | 0 | 17091:00 | 0
5 | 12 | 8308:00 | 0 | 17092:00 | 0
6 | 12 | 8309:00 | 0 | 17093:00 | 0
7 | 12 | 8310:00 | 0 | 17094:00 | 0
8 | 12 | 8311:00 | 3.2399 | 17095:00 | 3.2237
9 | 12 | 8312:00 | 22.0995 | 17096:00 | 21.989
10 | 12 | 8313:00 | 31.9111 | 17097:00 | 31.7515
11 | 12 | 8314:00 | 33.3857 | 17098:00 | 33.2188
12 | 12 | 8315:00 | 35.9197 | 17099:00 | 35.7401
13 | 12 | 8316:00 | 35.263 | 17100:00 | 35.0866
14 | 12 | 8317:00 | 34.9007 | 17101:00 | 34.7262
15 | 12 | 8318:00 | 33.0333 | 17102:00 | 32.8681
16 | 12 | 8319:00 | 21.885 | 17103:00 | 21.7756
17 | 12 | 8320:00 | 4.3355 | 17104:00 | 4.3139
18 | 12 | 8321:00 | 0 | 17105:00 | 0
19 | 12 | 8322:00 | 0 | 17106:00 | 0
20 | 12 | 8323:00 | 0 | 17107:00 | 0
21 | 12 | 8324:00 | 0 | 17108:00 | 0
22 | 12 | 8325:00 | 0 | 17109:00 | 0
23 | 12 | 8326:00 | 0 | 17110:00 | 0
24 | 12 | 8327:00 | 0 | 17111:00 | 0
1 | 12 | 8328:00 | 0 | 17112:00 | 0
2 | 12 | 8329:00 | 0 | 17113:00 | 0
3 | 12 | 8330:00 | 0 | 17114:00 | 0
4 | 12 | 8331:00 | 0 | 17115:00 | 0
5 | 12 | 8332:00 | 0 | 17116:00 | 0
6 | 12 | 8333:00 | 0 | 17117:00 | 0
7 | 12 | 8334:00 | 0 | 17118:00 | 0
8 | 12 | 8335:00 | 3.9719 | 17119:00 | 3.9521
9 | 12 | 8336:00 | 27.511 | 17120:00 | 27.3734
10 | 12 | 8337:00 | 45.8966 | 17121:00 | 45.6671
11 | 12 | 8338:00 | 44.7094 | 17122:00 | 44.4859
12 | 12 | 8339:00 | 47.6002 | 17123:00 | 47.3622
13 | 12 | 8340:00 | 47.1437 | 17124:00 | 46.908
14 | 12 | 8341:00 | 44.7431 | 17125:00 | 44.5194
15 | 12 | 8342:00 | 44.9959 | 17126:00 | 44.7709
16 | 12 | 8343:00 | 33.5615 | 17127:00 | 33.3937
17 | 12 | 8344:00 | 6.2079 | 17128:00 | 6.1769
18 | 12 | 8345:00 | 0 | 17129:00 | 0
19 | 12 | 8346:00 | 0 | 17130:00 | 0
20 | 12 | 8347:00 | 0 | 17131:00 | 0
21 | 12 | 8348:00 | 0 | 17132:00 | 0
22 | 12 | 8349:00 | 0 | 17133:00 | 0
23 | 12 | 8350:00 | 0 | 17134:00 | 0
24 | 12 | 8351:00 | 0 | 17135:00 | 0
1 | 12 | 8352:00 | 0 | 17136:00 | 0
2 | 12 | 8353:00 | 0 | 17137:00 | 0
3 | 12 | 8354:00 | 0 | 17138:00 | 0
4 | 12 | 8355:00 | 0 | 17139:00 | 0
5 | 12 | 8356:00 | 0 | 17140:00 | 0
6 | 12 | 8357:00 | 0 | 17141:00 | 0
7 | 12 | 8358:00 | 0 | 17142:00 | 0
8 | 12 | 8359:00 | 4.1229 | 17143:00 | 4.1023
9 | 12 | 8360:00 | 32.2081 | 17144:00 | 32.0471
10 | 12 | 8361:00 | 52.3836 | 17145:00 | 52.1217
11 | 12 | 8362:00 | 51.6668 | 17146:00 | 51.4084
12 | 12 | 8363:00 | 49.4379 | 17147:00 | 49.1907
13 | 12 | 8364:00 | 47.879 | 17148:00 | 47.6396
14 | 12 | 8365:00 | 49.7633 | 17149:00 | 49.5145
15 | 12 | 8366:00 | 50.5411 | 17150:00 | 50.2884
16 | 12 | 8367:00 | 36.4832 | 17151:00 | 36.3008
17 | 12 | 8368:00 | 6.6047 | 17152:00 | 6.5717
18 | 12 | 8369:00 | 0 | 17153:00 | 0
19 | 12 | 8370:00 | 0 | 17154:00 | 0
20 | 12 | 8371:00 | 0 | 17155:00 | 0
21 | 12 | 8372:00 | 0 | 17156:00 | 0
22 | 12 | 8373:00 | 0 | 17157:00 | 0
23 | 12 | 8374:00 | 0 | 17158:00 | 0
24 | 12 | 8375:00 | 0 | 17159:00 | 0
1 | 12 | 8376:00 | 0 | 17160:00 | 0
2 | 12 | 8377:00 | 0 | 17161:00 | 0
3 | 12 | 8378:00 | 0 | 17162:00 | 0
4 | 12 | 8379:00 | 0 | 17163:00 | 0
5 | 12 | 8380:00 | 0 | 17164:00 | 0
6 | 12 | 8381:00 | 0 | 17165:00 | 0
7 | 12 | 8382:00 | 0 | 17166:00 | 0
8 | 12 | 8383:00 | 2.9993 | 17167:00 | 2.9843
9 | 12 | 8384:00 | 21.1302 | 17168:00 | 21.0246
10 | 12 | 8385:00 | 35.2998 | 17169:00 | 35.1233
11 | 12 | 8386:00 | 36.2792 | 17170:00 | 36.0979
12 | 12 | 8387:00 | 37.7935 | 17171:00 | 37.6046
13 | 12 | 8388:00 | 37.9284 | 17172:00 | 37.7388
14 | 12 | 8389:00 | 39.1392 | 17173:00 | 38.9435
15 | 12 | 8390:00 | 40.6145 | 17174:00 | 40.4114
16 | 12 | 8391:00 | 28.2738 | 17175:00 | 28.1324
17 | 12 | 8392:00 | 5.1427 | 17176:00 | 5.117
18 | 12 | 8393:00 | 0 | 17177:00 | 0
19 | 12 | 8394:00 | 0 | 17178:00 | 0
20 | 12 | 8395:00 | 0 | 17179:00 | 0
21 | 12 | 8396:00 | 0 | 17180:00 | 0
22 | 12 | 8397:00 | 0 | 17181:00 | 0
23 | 12 | 8398:00 | 0 | 17182:00 | 0
24 | 12 | 8399:00 | 0 | 17183:00 | 0
1 | 12 | 8400:00 | 0 | 17184:00 | 0
2 | 12 | 8401:00 | 0 | 17185:00 | 0
3 | 12 | 8402:00 | 0 | 17186:00 | 0
4 | 12 | 8403:00 | 0 | 17187:00 | 0
5 | 12 | 8404:00 | 0 | 17188:00 | 0
6 | 12 | 8405:00 | 0 | 17189:00 | 0
7 | 12 | 8406:00 | 0 | 17190:00 | 0
8 | 12 | 8407:00 | 4.5349 | 17191:00 | 4.5123
9 | 12 | 8408:00 | 32.3772 | 17192:00 | 32.2153
10 | 12 | 8409:00 | 50.2477 | 17193:00 | 49.9965
11 | 12 | 8410:00 | 52.8277 | 17194:00 | 52.5635
12 | 12 | 8411:00 | 50.6063 | 17195:00 | 50.3533
13 | 12 | 8412:00 | 50.1176 | 17196:00 | 49.867
14 | 12 | 8413:00 | 52.9806 | 17197:00 | 52.7157
15 | 12 | 8414:00 | 51.5433 | 17198:00 | 51.2856
16 | 12 | 8415:00 | 36.6328 | 17199:00 | 36.4497
17 | 12 | 8416:00 | 7.0307 | 17200:00 | 6.9956
18 | 12 | 8417:00 | 0 | 17201:00 | 0
19 | 12 | 8418:00 | 0 | 17202:00 | 0
20 | 12 | 8419:00 | 0 | 17203:00 | 0
21 | 12 | 8420:00 | 0 | 17204:00 | 0
22 | 12 | 8421:00 | 0 | 17205:00 | 0
23 | 12 | 8422:00 | 0 | 17206:00 | 0
24 | 12 | 8423:00 | 0 | 17207:00 | 0
1 | 12 | 8424:00 | 0 | 17208:00 | 0
2 | 12 | 8425:00 | 0 | 17209:00 | 0
3 | 12 | 8426:00 | 0 | 17210:00 | 0
4 | 12 | 8427:00 | 0 | 17211:00 | 0
5 | 12 | 8428:00 | 0 | 17212:00 | 0
6 | 12 | 8429:00 | 0 | 17213:00 | 0
7 | 12 | 8430:00 | 0 | 17214:00 | 0
8 | 12 | 8431:00 | 4.3841 | 17215:00 | 4.3622
9 | 12 | 8432:00 | 36.4862 | 17216:00 | 36.3038
10 | 12 | 8433:00 | 54.3709 | 17217:00 | 54.099
11 | 12 | 8434:00 | 51.0039 | 17218:00 | 50.7488
12 | 12 | 8435:00 | 49.1645 | 17219:00 | 48.9187
13 | 12 | 8436:00 | 50.1452 | 17220:00 | 49.8945
14 | 12 | 8437:00 | 50.9295 | 17221:00 | 50.6749
15 | 12 | 8438:00 | 53.6253 | 17222:00 | 53.3571
16 | 12 | 8439:00 | 36.8305 | 17223:00 | 36.6464
17 | 12 | 8440:00 | 7.1165 | 17224:00 | 7.0809
18 | 12 | 8441:00 | 0 | 17225:00 | 0
19 | 12 | 8442:00 | 0 | 17226:00 | 0
20 | 12 | 8443:00 | 0 | 17227:00 | 0
21 | 12 | 8444:00 | 0 | 17228:00 | 0
22 | 12 | 8445:00 | 0 | 17229:00 | 0
23 | 12 | 8446:00 | 0 | 17230:00 | 0
24 | 12 | 8447:00 | 0 | 17231:00 | 0
1 | 12 | 8448:00 | 0 | 17232:00 | 0
2 | 12 | 8449:00 | 0 | 17233:00 | 0
3 | 12 | 8450:00 | 0 | 17234:00 | 0
4 | 12 | 8451:00 | 0 | 17235:00 | 0
5 | 12 | 8452:00 | 0 | 17236:00 | 0
6 | 12 | 8453:00 | 0 | 17237:00 | 0
7 | 12 | 8454:00 | 0 | 17238:00 | 0
8 | 12 | 8455:00 | 4.2773 | 17239:00 | 4.2559
9 | 12 | 8456:00 | 30.3184 | 17240:00 | 30.1668
10 | 12 | 8457:00 | 47.7957 | 17241:00 | 47.5568
11 | 12 | 8458:00 | 49.8731 | 17242:00 | 49.6238
12 | 12 | 8459:00 | 51.5427 | 17243:00 | 51.285
13 | 12 | 8460:00 | 54.9704 | 17244:00 | 54.6956
14 | 12 | 8461:00 | 55.9575 | 17245:00 | 55.6777
15 | 12 | 8462:00 | 54.2176 | 17246:00 | 53.9465
16 | 12 | 8463:00 | 39.0032 | 17247:00 | 38.8081
17 | 12 | 8464:00 | 7.0531 | 17248:00 | 7.0178
18 | 12 | 8465:00 | 0 | 17249:00 | 0
19 | 12 | 8466:00 | 0 | 17250:00 | 0
20 | 12 | 8467:00 | 0 | 17251:00 | 0
21 | 12 | 8468:00 | 0 | 17252:00 | 0
22 | 12 | 8469:00 | 0 | 17253:00 | 0
23 | 12 | 8470:00 | 0 | 17254:00 | 0
24 | 12 | 8471:00 | 0 | 17255:00 | 0
1 | 12 | 8472:00 | 0 | 17256:00 | 0
2 | 12 | 8473:00 | 0 | 17257:00 | 0
3 | 12 | 8474:00 | 0 | 17258:00 | 0
4 | 12 | 8475:00 | 0 | 17259:00 | 0
5 | 12 | 8476:00 | 0 | 17260:00 | 0
6 | 12 | 8477:00 | 0 | 17261:00 | 0
7 | 12 | 8478:00 | 0 | 17262:00 | 0
8 | 12 | 8479:00 | 3.123 | 17263:00 | 3.1074
9 | 12 | 8480:00 | 25.6398 | 17264:00 | 25.5116
10 | 12 | 8481:00 | 43.1954 | 17265:00 | 42.9794
11 | 12 | 8482:00 | 46.4862 | 17266:00 | 46.2538
12 | 12 | 8483:00 | 46.6725 | 17267:00 | 46.4391
13 | 12 | 8484:00 | 44.0342 | 17268:00 | 43.814
14 | 12 | 8485:00 | 40.399 | 17269:00 | 40.197
15 | 12 | 8486:00 | 39.0293 | 17270:00 | 38.8342
16 | 12 | 8487:00 | 32.1961 | 17271:00 | 32.0352
17 | 12 | 8488:00 | 6.2534 | 17272:00 | 6.2222
18 | 12 | 8489:00 | 0 | 17273:00 | 0
19 | 12 | 8490:00 | 0 | 17274:00 | 0
20 | 12 | 8491:00 | 0 | 17275:00 | 0
21 | 12 | 8492:00 | 0 | 17276:00 | 0
22 | 12 | 8493:00 | 0 | 17277:00 | 0
23 | 12 | 8494:00 | 0 | 17278:00 | 0
24 | 12 | 8495:00 | 0 | 17279:00 | 0
1 | 12 | 8496:00 | 0 | 17280:00 | 0
2 | 12 | 8497:00 | 0 | 17281:00 | 0
3 | 12 | 8498:00 | 0 | 17282:00 | 0
4 | 12 | 8499:00 | 0 | 17283:00 | 0
5 | 12 | 8500:00 | 0 | 17284:00 | 0
6 | 12 | 8501:00 | 0 | 17285:00 | 0
7 | 12 | 8502:00 | 0 | 17286:00 | 0
8 | 12 | 8503:00 | 4.3488 | 17287:00 | 4.3271
9 | 12 | 8504:00 | 33.16 | 17288:00 | 32.9942
10 | 12 | 8505:00 | 47.0545 | 17289:00 | 46.8192
11 | 12 | 8506:00 | 49.1837 | 17290:00 | 48.9378
12 | 12 | 8507:00 | 49.7648 | 17291:00 | 49.516
13 | 12 | 8508:00 | 48.1589 | 17292:00 | 47.9181
14 | 12 | 8509:00 | 50.65 | 17293:00 | 50.3967
15 | 12 | 8510:00 | 52.1168 | 17294:00 | 51.8562
16 | 12 | 8511:00 | 37.2676 | 17295:00 | 37.0813
17 | 12 | 8512:00 | 7.2721 | 17296:00 | 7.2357
18 | 12 | 8513:00 | 0 | 17297:00 | 0
19 | 12 | 8514:00 | 0 | 17298:00 | 0
20 | 12 | 8515:00 | 0 | 17299:00 | 0
21 | 12 | 8516:00 | 0 | 17300:00 | 0
22 | 12 | 8517:00 | 0 | 17301:00 | 0
23 | 12 | 8518:00 | 0 | 17302:00 | 0
24 | 12 | 8519:00 | 0 | 17303:00 | 0
1 | 12 | 8520:00 | 0 | 17304:00 | 0
2 | 12 | 8521:00 | 0 | 17305:00 | 0
3 | 12 | 8522:00 | 0 | 17306:00 | 0
4 | 12 | 8523:00 | 0 | 17307:00 | 0
5 | 12 | 8524:00 | 0 | 17308:00 | 0
6 | 12 | 8525:00 | 0 | 17309:00 | 0
7 | 12 | 8526:00 | 0 | 17310:00 | 0
8 | 12 | 8527:00 | 3.7318 | 17311:00 | 3.7131
9 | 12 | 8528:00 | 31.7288 | 17312:00 | 31.5702
10 | 12 | 8529:00 | 50.9154 | 17313:00 | 50.6608
11 | 12 | 8530:00 | 49.9673 | 17314:00 | 49.7175
12 | 12 | 8531:00 | 46.3422 | 17315:00 | 46.1105
13 | 12 | 8532:00 | 43.8644 | 17316:00 | 43.6451
14 | 12 | 8533:00 | 46.8749 | 17317:00 | 46.6405
15 | 12 | 8534:00 | 50.605 | 17318:00 | 50.3519
16 | 12 | 8535:00 | 37.8419 | 17319:00 | 37.6527
17 | 12 | 8536:00 | 7.2752 | 17320:00 | 7.2388
18 | 12 | 8537:00 | 0 | 17321:00 | 0
19 | 12 | 8538:00 | 0 | 17322:00 | 0
20 | 12 | 8539:00 | 0 | 17323:00 | 0
21 | 12 | 8540:00 | 0 | 17324:00 | 0
22 | 12 | 8541:00 | 0 | 17325:00 | 0
23 | 12 | 8542:00 | 0 | 17326:00 | 0
24 | 12 | 8543:00 | 0 | 17327:00 | 0
1 | 12 | 8544:00 | 0 | 17328:00 | 0
2 | 12 | 8545:00 | 0 | 17329:00 | 0
3 | 12 | 8546:00 | 0 | 17330:00 | 0
4 | 12 | 8547:00 | 0 | 17331:00 | 0
5 | 12 | 8548:00 | 0 | 17332:00 | 0
6 | 12 | 8549:00 | 0 | 17333:00 | 0
7 | 12 | 8550:00 | 0 | 17334:00 | 0
8 | 12 | 8551:00 | 2.966 | 17335:00 | 2.9512
9 | 12 | 8552:00 | 25.8121 | 17336:00 | 25.683
10 | 12 | 8553:00 | 36.3304 | 17337:00 | 36.1487
11 | 12 | 8554:00 | 36.1657 | 17338:00 | 35.9849
12 | 12 | 8555:00 | 37.3877 | 17339:00 | 37.2008
13 | 12 | 8556:00 | 38.0292 | 17340:00 | 37.8391
14 | 12 | 8557:00 | 42.3177 | 17341:00 | 42.1061
15 | 12 | 8558:00 | 44.6719 | 17342:00 | 44.4485
16 | 12 | 8559:00 | 34.0259 | 17343:00 | 33.8558
17 | 12 | 8560:00 | 6.9328 | 17344:00 | 6.8982
18 | 12 | 8561:00 | 0 | 17345:00 | 0
19 | 12 | 8562:00 | 0 | 17346:00 | 0
20 | 12 | 8563:00 | 0 | 17347:00 | 0
21 | 12 | 8564:00 | 0 | 17348:00 | 0
22 | 12 | 8565:00 | 0 | 17349:00 | 0
23 | 12 | 8566:00 | 0 | 17350:00 | 0
24 | 12 | 8567:00 | 0 | 17351:00 | 0
1 | 12 | 8568:00 | 0 | 17352:00 | 0
2 | 12 | 8569:00 | 0 | 17353:00 | 0
3 | 12 | 8570:00 | 0 | 17354:00 | 0
4 | 12 | 8571:00 | 0 | 17355:00 | 0
5 | 12 | 8572:00 | 0 | 17356:00 | 0
6 | 12 | 8573:00 | 0 | 17357:00 | 0
7 | 12 | 8574:00 | 0 | 17358:00 | 0
8 | 12 | 8575:00 | 4.0408 | 17359:00 | 4.0206
9 | 12 | 8576:00 | 34.7528 | 17360:00 | 34.5791
10 | 12 | 8577:00 | 55.0799 | 17361:00 | 54.8045
11 | 12 | 8578:00 | 53.899 | 17362:00 | 53.6295
12 | 12 | 8579:00 | 52.6976 | 17363:00 | 52.4341
13 | 12 | 8580:00 | 49.5715 | 17364:00 | 49.3236
14 | 12 | 8581:00 | 51.2788 | 17365:00 | 51.0224
15 | 12 | 8582:00 | 49.0292 | 17366:00 | 48.784
16 | 12 | 8583:00 | 36.5232 | 17367:00 | 36.3406
17 | 12 | 8584:00 | 7.659 | 17368:00 | 7.6207
18 | 12 | 8585:00 | 0 | 17369:00 | 0
19 | 12 | 8586:00 | 0 | 17370:00 | 0
20 | 12 | 8587:00 | 0 | 17371:00 | 0
21 | 12 | 8588:00 | 0 | 17372:00 | 0
22 | 12 | 8589:00 | 0 | 17373:00 | 0
23 | 12 | 8590:00 | 0 | 17374:00 | 0
24 | 12 | 8591:00 | 0 | 17375:00 | 0
1 | 12 | 8592:00 | 0 | 17376:00 | 0
2 | 12 | 8593:00 | 0 | 17377:00 | 0
3 | 12 | 8594:00 | 0 | 17378:00 | 0
4 | 12 | 8595:00 | 0 | 17379:00 | 0
5 | 12 | 8596:00 | 0 | 17380:00 | 0
6 | 12 | 8597:00 | 0 | 17381:00 | 0
7 | 12 | 8598:00 | 0 | 17382:00 | 0
8 | 12 | 8599:00 | 3.5806 | 17383:00 | 3.5627
9 | 12 | 8600:00 | 30.5629 | 17384:00 | 30.4101
10 | 12 | 8601:00 | 50.33 | 17385:00 | 50.0784
11 | 12 | 8602:00 | 53.9569 | 17386:00 | 53.6871
12 | 12 | 8603:00 | 52.635 | 17387:00 | 52.3718
13 | 12 | 8604:00 | 49.5259 | 17388:00 | 49.2783
14 | 12 | 8605:00 | 53.316 | 17389:00 | 53.0494
15 | 12 | 8606:00 | 58.934 | 17390:00 | 58.6393
16 | 12 | 8607:00 | 41.2264 | 17391:00 | 41.0203
17 | 12 | 8608:00 | 8.4776 | 17392:00 | 8.4352
18 | 12 | 8609:00 | 0 | 17393:00 | 0
19 | 12 | 8610:00 | 0 | 17394:00 | 0
20 | 12 | 8611:00 | 0 | 17395:00 | 0
21 | 12 | 8612:00 | 0 | 17396:00 | 0
22 | 12 | 8613:00 | 0 | 17397:00 | 0
23 | 12 | 8614:00 | 0 | 17398:00 | 0
24 | 12 | 8615:00 | 0 | 17399:00 | 0
1 | 12 | 8616:00 | 0 | 17400:00 | 0
2 | 12 | 8617:00 | 0 | 17401:00 | 0
3 | 12 | 8618:00 | 0 | 17402:00 | 0
4 | 12 | 8619:00 | 0 | 17403:00 | 0
5 | 12 | 8620:00 | 0 | 17404:00 | 0
6 | 12 | 8621:00 | 0 | 17405:00 | 0
7 | 12 | 8622:00 | 0 | 17406:00 | 0
8 | 12 | 8623:00 | 3.2645 | 17407:00 | 3.2481
9 | 12 | 8624:00 | 29.7208 | 17408:00 | 29.5722
10 | 12 | 8625:00 | 50.052 | 17409:00 | 49.8018
11 | 12 | 8626:00 | 49.9765 | 17410:00 | 49.7266
12 | 12 | 8627:00 | 47.9668 | 17411:00 | 47.727
13 | 12 | 8628:00 | 46.5709 | 17412:00 | 46.3381
14 | 12 | 8629:00 | 49.3822 | 17413:00 | 49.1353
15 | 12 | 8630:00 | 47.359 | 17414:00 | 47.1222
16 | 12 | 8631:00 | 37.7002 | 17415:00 | 37.5117
17 | 12 | 8632:00 | 8.248 | 17416:00 | 8.2067
18 | 12 | 8633:00 | 0 | 17417:00 | 0
19 | 12 | 8634:00 | 0 | 17418:00 | 0
20 | 12 | 8635:00 | 0 | 17419:00 | 0
21 | 12 | 8636:00 | 0 | 17420:00 | 0
22 | 12 | 8637:00 | 0 | 17421:00 | 0
23 | 12 | 8638:00 | 0 | 17422:00 | 0
24 | 12 | 8639:00 | 0 | 17423:00 | 0
1 | 12 | 8640:00 | 0 | 17424:00 | 0
2 | 12 | 8641:00 | 0 | 17425:00 | 0
3 | 12 | 8642:00 | 0 | 17426:00 | 0
4 | 12 | 8643:00 | 0 | 17427:00 | 0
5 | 12 | 8644:00 | 0 | 17428:00 | 0
6 | 12 | 8645:00 | 0 | 17429:00 | 0
7 | 12 | 8646:00 | 0 | 17430:00 | 0
8 | 12 | 8647:00 | 3.7126 | 17431:00 | 3.694
9 | 12 | 8648:00 | 33.7774 | 17432:00 | 33.6085
10 | 12 | 8649:00 | 50.8379 | 17433:00 | 50.5837
11 | 12 | 8650:00 | 49.0625 | 17434:00 | 48.8172
12 | 12 | 8651:00 | 48.5506 | 17435:00 | 48.3079
13 | 12 | 8652:00 | 48.1738 | 17436:00 | 47.9329
14 | 12 | 8653:00 | 51.0912 | 17437:00 | 50.8358
15 | 12 | 8654:00 | 50.7548 | 17438:00 | 50.501
16 | 12 | 8655:00 | 35.2312 | 17439:00 | 35.055
17 | 12 | 8656:00 | 7.8588 | 17440:00 | 7.8195
18 | 12 | 8657:00 | 0 | 17441:00 | 0
19 | 12 | 8658:00 | 0 | 17442:00 | 0
20 | 12 | 8659:00 | 0 | 17443:00 | 0
21 | 12 | 8660:00 | 0 | 17444:00 | 0
22 | 12 | 8661:00 | 0 | 17445:00 | 0
23 | 12 | 8662:00 | 0 | 17446:00 | 0
24 | 12 | 8663:00 | 0 | 17447:00 | 0
1 | 12 | 8664:00 | 0 | 17448:00 | 0
2 | 12 | 8665:00 | 0 | 17449:00 | 0
3 | 12 | 8666:00 | 0 | 17450:00 | 0
4 | 12 | 8667:00 | 0 | 17451:00 | 0
5 | 12 | 8668:00 | 0 | 17452:00 | 0
6 | 12 | 8669:00 | 0 | 17453:00 | 0
7 | 12 | 8670:00 | 0 | 17454:00 | 0
8 | 12 | 8671:00 | 2.7408 | 17455:00 | 2.7271
9 | 12 | 8672:00 | 28.4023 | 17456:00 | 28.2603
10 | 12 | 8673:00 | 46.3958 | 17457:00 | 46.1638
11 | 12 | 8674:00 | 46.2065 | 17458:00 | 45.9755
12 | 12 | 8675:00 | 46.6107 | 17459:00 | 46.3776
13 | 12 | 8676:00 | 43.6868 | 17460:00 | 43.4684
14 | 12 | 8677:00 | 42.9889 | 17461:00 | 42.7739
15 | 12 | 8678:00 | 47.6435 | 17462:00 | 47.4053
16 | 12 | 8679:00 | 37.7876 | 17463:00 | 37.5987
17 | 12 | 8680:00 | 8.9333 | 17464:00 | 8.8886
18 | 12 | 8681:00 | 0 | 17465:00 | 0
19 | 12 | 8682:00 | 0 | 17466:00 | 0
20 | 12 | 8683:00 | 0 | 17467:00 | 0
21 | 12 | 8684:00 | 0 | 17468:00 | 0
22 | 12 | 8685:00 | 0 | 17469:00 | 0
23 | 12 | 8686:00 | 0 | 17470:00 | 0
24 | 12 | 8687:00 | 0 | 17471:00 | 0
1 | 12 | 8688:00 | 0 | 17472:00 | 0
2 | 12 | 8689:00 | 0 | 17473:00 | 0
3 | 12 | 8690:00 | 0 | 17474:00 | 0
4 | 12 | 8691:00 | 0 | 17475:00 | 0
5 | 12 | 8692:00 | 0 | 17476:00 | 0
6 | 12 | 8693:00 | 0 | 17477:00 | 0
7 | 12 | 8694:00 | 0 | 17478:00 | 0
8 | 12 | 8695:00 | 3.6222 | 17479:00 | 3.6041
9 | 12 | 8696:00 | 34.0031 | 17480:00 | 33.8331
10 | 12 | 8697:00 | 55.0208 | 17481:00 | 54.7456
11 | 12 | 8698:00 | 58.3036 | 17482:00 | 58.0121
12 | 12 | 8699:00 | 57.3945 | 17483:00 | 57.1076
13 | 12 | 8700:00 | 56.7219 | 17484:00 | 56.4383
14 | 12 | 8701:00 | 56.097 | 17485:00 | 55.8165
15 | 12 | 8702:00 | 56.2675 | 17486:00 | 55.9861
16 | 12 | 8703:00 | 43.3682 | 17487:00 | 43.1514
17 | 12 | 8704:00 | 10.0172 | 17488:00 | 9.9671
18 | 12 | 8705:00 | 0 | 17489:00 | 0
19 | 12 | 8706:00 | 0 | 17490:00 | 0
20 | 12 | 8707:00 | 0 | 17491:00 | 0
21 | 12 | 8708:00 | 0 | 17492:00 | 0
22 | 12 | 8709:00 | 0 | 17493:00 | 0
23 | 12 | 8710:00 | 0 | 17494:00 | 0
24 | 12 | 8711:00 | 0 | 17495:00 | 0
1 | 12 | 8712:00 | 0 | 17496:00 | 0
2 | 12 | 8713:00 | 0 | 17497:00 | 0
3 | 12 | 8714:00 | 0 | 17498:00 | 0
4 | 12 | 8715:00 | 0 | 17499:00 | 0
5 | 12 | 8716:00 | 0 | 17500:00 | 0
6 | 12 | 8717:00 | 0 | 17501:00 | 0
7 | 12 | 8718:00 | 0 | 17502:00 | 0
8 | 12 | 8719:00 | 3.0986 | 17503:00 | 3.0831
9 | 12 | 8720:00 | 26.6186 | 17504:00 | 26.4855
10 | 12 | 8721:00 | 46.9602 | 17505:00 | 46.7254
11 | 12 | 8722:00 | 46.1337 | 17506:00 | 45.903
12 | 12 | 8723:00 | 44.0689 | 17507:00 | 43.8486
13 | 12 | 8724:00 | 44.5837 | 17508:00 | 44.3608
14 | 12 | 8725:00 | 46.7486 | 17509:00 | 46.5149
15 | 12 | 8726:00 | 49.1692 | 17510:00 | 48.9234
16 | 12 | 8727:00 | 41.8259 | 17511:00 | 41.6167
17 | 12 | 8728:00 | 9.515 | 17512:00 | 9.4674
18 | 12 | 8729:00 | 0 | 17513:00 | 0
19 | 12 | 8730:00 | 0 | 17514:00 | 0
20 | 12 | 8731:00 | 0 | 17515:00 | 0
21 | 12 | 8732:00 | 0 | 17516:00 | 0
22 | 12 | 8733:00 | 0 | 17517:00 | 0
23 | 12 | 8734:00 | 0 | 17518:00 | 0
24 | 12 | 8735:00 | 0 | 17519:00 | 0
1 | 12 | 8736:00 | 0 | 17520:00 | 0
2 | 12 | 8737:00 | 0 | 17521:00 | 0
3 | 12 | 8738:00 | 0 | 17522:00 | 0
4 | 12 | 8739:00 | 0 | 17523:00 | 0
5 | 12 | 8740:00 | 0 | 17524:00 | 0
6 | 12 | 8741:00 | 0 | 17525:00 | 0
7 | 12 | 8742:00 | 0 | 17526:00 | 0
8 | 12 | 8743:00 | 3.3115 | 17527:00 | 3.295
9 | 12 | 8744:00 | 31.5727 | 17528:00 | 31.4148
10 | 12 | 8745:00 | 48.4809 | 17529:00 | 48.2385
11 | 12 | 8746:00 | 50.8017 | 17530:00 | 50.5477
12 | 12 | 8747:00 | 47.1545 | 17531:00 | 46.9188
13 | 12 | 8748:00 | 48.695 | 17532:00 | 48.4515
14 | 12 | 8749:00 | 46.8326 | 17533:00 | 46.5985
15 | 12 | 8750:00 | 47.5408 | 17534:00 | 47.303
16 | 12 | 8751:00 | 36.9046 | 17535:00 | 36.72
17 | 12 | 8752:00 | 9.1269 | 17536:00 | 9.0813
18 | 12 | 8753:00 | 0 | 17537:00 | 0
19 | 12 | 8754:00 | 0 | 17538:00 | 0
20 | 12 | 8755:00 | 0 | 17539:00 | 0
21 | 12 | 8756:00 | 0 | 17540:00 | 0
22 | 12 | 8757:00 | 0 | 17541:00 | 0
23 | 12 | 8758:00 | 0 | 17542:00 | 0
24 | 12 | 8759:00 | 0 | 17543:00 | 0
1 | 12 | 8760:00 | 0 | 17544:00 | 0